## 表紙
令和 7年 8月
地方独立行政法人青森県産業技術センターりんご研究所改築工事
設 計 内 訳 書
青森県黒石市

## 経費
| 名 称 | 摘 要 |  | 単位 | 原 設 計 |  |  |  | 変 更 設 計 |  |  |  | 差引増減額
[5 empty] | 数量 | 単価 | 金額 | 備考 | 数量 | 単価 | 金額 | 備考
1
| 工 事 名 | 地方独立行政法人青森県産業技術センターりんご研究所改築工事 | [11 empty] | 2
3
| 工 事 場 所 | 青森県黒石市大字牡丹平字福民地内 | [11 empty] | 4
[14 empty] | 5 | 経費率
| 設 計 額 | [12 empty] | 6 | #DIV/0!
7
[14 empty] | 8 | 円/㎡(経費含)
| 工 事 期 間 | #REF! | [11 empty] | 9 | 0
10
11
12
13
14
15
16
17
18
19
20
21
22
23
24
25
Ａ | 直接工事費 | [12 empty] | 1
Ⅰ | 営繕工事 | [12 empty] | 2
| 建築 一般工事 | 新営 |  | 式 | 原 設 計 数量: 1; 原 設 計 金額: 0 |  | 3
| 建築 一般工事 | 改修 |  | 式 | 原 設 計 数量: 1; 原 設 計 金額: 0 |  | 4
| 建築 鉄骨工事 | 新営 |  | 式 | 原 設 計 数量: 1; 原 設 計 金額: 0 |  | 5
| 建築 とりこわし工事 | 新営 |  | 式 | 原 設 計 数量: 1; 原 設 計 金額: 0 |  | 6
| 電気 一般工事 | 新営 |  | 式 | 原 設 計 数量: 1; 原 設 計 金額: 0 |  | 7
| 電気 一般工事 | 改修 |  | 式 | 原 設 計 数量: 1; 原 設 計 金額: 0 |  | 8
| 電気 とりこわし工事 | 新営 |  | 式 | 原 設 計 数量: 1; 原 設 計 金額: 0 |  | 9
| 機械 一般工事 | 新営 |  | 式 | 原 設 計 数量: 1; 原 設 計 金額: 0 |  | 10
| 機械 一般工事 | 改修 |  | 式 | 原 設 計 数量: 1; 原 設 計 金額: 0 |  | 11
| 機械 とりこわし工事 | 新営 |  | 式 | 原 設 計 数量: 1; 原 設 計 金額: 0 |  | 12
| 昇降機 |  |  | 式 | 原 設 計 数量: 1; 原 設 計 金額: 0 |  | 13
| 小 計 |  |  |  | 原 設 計 金額: 0 |  | 14
Ⅱ | 処分費 | 建築 |  | 式 | 原 設 計 数量: 1; 原 設 計 金額: 0 |  | 15
| 処分費 | 電気 |  | 式 | 原 設 計 数量: 1; 原 設 計 金額: 0 |  | 16
| 処分費 | 機械 |  | 式 | 原 設 計 数量: 1; 原 設 計 金額: 0 |  | 17
| 小 計 |  |  |  | 原 設 計 金額: 0 |  | 18
Ⅲ | 産業廃棄物税相当額 | 建築 |  | 式 | 原 設 計 数量: 1; 原 設 計 金額: 0 |  | 19
| 産業廃棄物税相当額 | 電気 |  | 式 | 原 設 計 数量: 1; 原 設 計 金額: 0 |  | 20
| 産業廃棄物税相当額 | 機械 |  | 式 | 原 設 計 数量: 1; 原 設 計 金額: 0 |  | 21
| 小 計 |  |  |  | 原 設 計 金額: 0 |  | 22
23
| 合 計 |  |  |  | 原 設 計 金額: 0 |  | 24
25
Ｂ | 共通仮設費 | [12 empty] | 1
2
B-Ⅰ | 営繕工事 | [12 empty] | 3
| 建築 一般工事 新営 | 共通仮設費率 | % | 式 | 原 設 計 数量: 1; 原 設 計 金額: 0 |  | 4
| 建築 一般工事 改修 | 共通仮設費率 | % | 式 | 原 設 計 数量: 1; 原 設 計 金額: 0 |  | 5
| 建築 鉄骨工事 新営 | 共通仮設費率 | % | 式 | 原 設 計 数量: 1; 原 設 計 金額: 0 |  | 6
| 建築 とりこわし工事 新営 | 共通仮設費率 | % | 式 | 原 設 計 数量: 1; 原 設 計 金額: 0 |  | 7
| 電気 一般工事 新営 | 共通仮設費率 | % | 式 | 原 設 計 数量: 1; 原 設 計 金額: 0 |  | 8
| 電気 一般工事 改修 | 共通仮設費率 | % | 式 | 原 設 計 数量: 1; 原 設 計 金額: 0 |  | 9
| 電気 とりこわし工事 新営 | 共通仮設費率 | % | 式 | 原 設 計 数量: 1; 原 設 計 金額: 0 |  | 10
| 機械 一般工事 新営 | 共通仮設費率 | % | 式 | 原 設 計 数量: 1; 原 設 計 金額: 0 |  | 11
| 機械 一般工事 改修 | 共通仮設費率 | % | 式 | 原 設 計 数量: 1; 原 設 計 金額: 0 |  | 12
| 機械 とりこわし工事 新営 | 共通仮設費率 | % | 式 | 原 設 計 数量: 1; 原 設 計 金額: 0 |  | 13
| 昇降機 | 共通仮設費率 | % | 式 | 原 設 計 数量: 1; 原 設 計 金額: 0 |  | 14
B-Ⅱ | 積み上げ共通仮設費 |  |  | 式 | 原 設 計 数量: 1; 原 設 計 金額: 0 |  | 15
16
17
18
19
20
21
22
23
| 共通仮設費 計 |  |  |  | 原 設 計 金額: 0 |  | 24
25
| 純工事費 | [12 empty] | 3
| 建築 一般工事 新営 |  |  | 式 | 原 設 計 数量: 1; 原 設 計 金額: 0 |  | 4
| 建築 一般工事 改修 |  |  | 式 | 原 設 計 数量: 1; 原 設 計 金額: 0 |  | 5
| 建築 鉄骨工事 新営 |  |  | 式 | 原 設 計 数量: 1; 原 設 計 金額: 0 |  | 6
| 建築 とりこわし工事 新営 |  |  | 式 | 原 設 計 数量: 1; 原 設 計 金額: 0 |  | 7
| 電気 一般工事 新営 |  |  | 式 | 原 設 計 数量: 1; 原 設 計 金額: 0 |  | 8
| 電気 一般工事 改修 |  |  | 式 | 原 設 計 数量: 1; 原 設 計 金額: 0 |  | 9
| 電気 とりこわし工事 新営 |  |  | 式 | 原 設 計 数量: 1; 原 設 計 金額: 0 |  | 10
| 機械 一般工事 新営 |  |  | 式 | 原 設 計 数量: 1; 原 設 計 金額: 0 |  | 11
| 機械 一般工事 改修 |  |  | 式 | 原 設 計 数量: 1; 原 設 計 金額: 0 |  | 12
| 機械 とりこわし工事 新営 |  |  | 式 | 原 設 計 数量: 1; 原 設 計 金額: 0 |  | 13
| 昇降機 |  |  | 式 | 原 設 計 数量: 1; 原 設 計 金額: 0 |  | 14
| 処分費 |  |  | 式 | 原 設 計 数量: 1; 原 設 計 金額: 0 |  | 15
| 産業廃棄物税相当額 |  |  | 式 | 原 設 計 数量: 1; 原 設 計 金額: 0 |  | 16
1
| 営繕 純工事費 |  |  |  | 原 設 計 金額: 0 |  | 2
17
18
19
20
21
22
23
| 純工事費から処分費、産業廃棄物税を控除した金額 |  |  |  | 原 設 計 金額: 0 |  | 24
25
Ｃ | 現場管理費 | [12 empty] | 1
2
C-Ⅰ | 営繕工事 | [12 empty] | 3
| 建築 一般工事 新営 | 現場管理費率 | % | 式 | 原 設 計 数量: 1; 原 設 計 金額: 0 |  | 4
| 建築 一般工事 改修 | 現場管理費率 | % | 式 | 原 設 計 数量: 1; 原 設 計 金額: 0 |  | 5
| 建築 鉄骨工事 新営 | 現場管理費率 | % | 式 | 原 設 計 数量: 1; 原 設 計 金額: 0 |  | 6
| 建築 とりこわし工事 新営 | 現場管理費率 | % | 式 | 原 設 計 数量: 1; 原 設 計 金額: 0 |  | 7
| 電気 一般工事 新営 | 現場管理費率 | % | 式 | 原 設 計 数量: 1; 原 設 計 金額: 0 |  | 8
| 電気 一般工事 改修 | 現場管理費率 | % | 式 | 原 設 計 数量: 1; 原 設 計 金額: 0 |  | 9
| 電気 とりこわし工事 新営 | 現場管理費率 | % | 式 | 原 設 計 数量: 1; 原 設 計 金額: 0 |  | 10
| 機械 一般工事 新営 | 現場管理費率 | % | 式 | 原 設 計 数量: 1; 原 設 計 金額: 0 |  | 11
| 機械 一般工事 改修 | 現場管理費率 | % | 式 | 原 設 計 数量: 1; 原 設 計 金額: 0 |  | 12
| 機械 とりこわし工事 新営 | 現場管理費率 | % | 式 | 原 設 計 数量: 1; 原 設 計 金額: 0 |  | 13
| 昇降機 | 現場管理費率 | % | 式 | 原 設 計 数量: 1; 原 設 計 金額: 0 |  | 14
| 現場経費 計 |  |  |  | 原 設 計 金額: 0 |  | 15
16
| 営繕 工事原価 |  |  | 式 | 原 設 計 数量: 1; 原 設 計 金額: 0 |  | 17
18
19
20
21
22
23
| 工事原価から産業廃棄物税を控除した金額 |  |  |  | 原 設 計 金額: 0 |  | 24
25
Ｄ | 一般管理費 | [12 empty] | 1
2
D-Ⅰ | 営繕工事 | (主たる工事) | [11 empty] | 3
| 一般管理費率 |  | % | 式 | 原 設 計 数量: 1; 原 設 計 金額: 0 |  | 4
|  | 契約保証補正率 | % | 式 | 原 設 計 数量: 1; 原 設 計 金額: 0 |  | 5
| 一般管理費等 計 |  |  |  | 原 設 計 金額: 0; 原 設 計 備考: 0 |  | 6
| 端数調整 |  |  |  | 原 設 計 金額: 0 |  | 7
| 産業廃棄物税相当額 |  |  | 式 | 原 設 計 数量: 1; 原 設 計 金額: 0 |  | 8
[14 empty] | 9 | 確認用
| 工事価格 |  |  |  | 原 設 計 金額: 0 |  | 10 | 0 | #REF!
11
12
13
14
15
16
17
18
19
20
21
Ｅ | 消費税相当額 | 10% |  | 式 | 原 設 計 数量: 1; 原 設 計 金額: 0 |  | 22
23
| 合 計 |  |  |  | 原 設 計 金額: 0 |  | 24
25
Note on I30: 無い場合は0（ゼロ）入力

## 積み上げ共通仮設費（別紙）
| 名 称 | 摘 要 | 単位 | 原 設 計 |  |  |  | 変 更 設 計 |  |  |  | 差引増減額
|  |  |  | 数 量 | 単 価 | 金 額 | 備 考 | 数 量 | 単 価 | 金 額 | 備 考
B-1 | 積み上げ共通仮設費（別紙）
| 成形鋼板 | Ｈ＝2ｍ 17か月 | ｍ | 原 設 計 数 量: 351; 原 設 計 金 額: 0
| キャスタ－ゲート | W6.0ｍ×H1.8ｍ 17か月 | か所 | 原 設 計 数 量: 2; 原 設 計 金 額: 0
| 鉄板敷き | ｔ＝22 17か月 | ㎡ | 原 設 計 数 量: 738; 原 設 計 金 額: 0
| 500ﾄﾝ ｸﾗｲﾐﾝｸﾞｸﾚ-ﾝ | 1台 5ヶ月 | 式 | 原 設 計 数 量: 1; 原 設 計 金 額: 0
| 200ﾄﾝ ｸﾛ-ﾗ-ｸﾚ-ﾝ | 1台 4ヶ月 | 式 | 原 設 計 数 量: 1; 原 設 計 金 額: 0
| 交通誘導員Ｂ | 2人×22日 17か月 | 人 | 原 設 計 数 量: 748; 原 設 計 金 額: 0
| 工事用道路（ｱｽﾌｧﾙﾄ舗装） | 表層密粒度（13F）ｔ＝30+中間層密粒度（20）ｔ＝50+路盤RC-40 ｔ＝150 | ㎡ | 原 設 計 数 量: 1278; 原 設 計 金 額: 0
| 舗装機械 |  | 式 | 原 設 計 数 量: 1; 原 設 計 金 額: 0
| 化学物質濃度測定 | 5室 | 式 | 原 設 計 数 量: 1; 原 設 計 金 額: 0
| CBR試験 | 2カ所 | 式 | 原 設 計 数 量: 1; 原 設 計 金 額: 0
| モックアップ費 |  | 式 | 原 設 計 数 量: 1; 原 設 計 金 額: 0
| 合計 |  |  | 原 設 計 金 額: 0

## 積み上げ共通仮設費（モックアップ）集計
| 名 称 | 摘 要 | 単位 | 原 設 計 |  |  |  | 変 更 設 計 |  |  |  | 差引増減額
|  |  |  | 数 量 | 単 価 | 金 額 | 備 考 | 数 量 | 単 価 | 金 額 | 備 考
B-2 | 積み上げ共通仮設費（モックアップ費）
Ｂ-2-1 | モックアップ費 | 水色 | 式 | 原 設 計 数 量: 1; 原 設 計 金 額: 0
Ｂ-2-2 | モックアップ費 | 黄色 | 式 | 原 設 計 数 量: 1; 原 設 計 金 額: 0
| モックアップ費 計 |  |  | 原 設 計 金 額: 0

## 積み上げ共通仮設費 (モップアップ水色)
| 名 称 | 摘 要 | 単位 | 原 設 計 |  |  |  | 変 更 設 計 |  |  |  | 差引増減額
|  |  |  | 数 量 | 単 価 | 金 額 | 備 考 | 数 量 | 単 価 | 金 額 | 備 考
Ｂ-2-1 | 積み上げ共通仮設費（モックアップ費 水色）
1 | 直接仮設工事 |  | 式 | 原 設 計 数 量: 1; 原 設 計 金 額: 0
2 | 土工事 |  | 式 | 原 設 計 数 量: 1; 原 設 計 金 額: 0
3 | 鉄筋工事 |  | 式 | 原 設 計 数 量: 1; 原 設 計 金 額: 0
4 | コンクリート工事 |  | 式 | 原 設 計 数 量: 1; 原 設 計 金 額: 0
5 | 型枠工事 |  | 式 | 原 設 計 数 量: 1; 原 設 計 金 額: 0
6 | 金属製建具工事 |  | 式 | 原 設 計 数 量: 1; 原 設 計 金 額: 0
7 | 外部仕上工事 |  | 式 | 原 設 計 数 量: 1; 原 設 計 金 額: 0
| モックアップ費（水色） 計 |  |  | 原 設 計 金 額: 0
1 | 直接仮設工事
| やりかた |  | ㎡ | 原 設 計 数 量: 9; 原 設 計 金 額: 0
| 墨出し |  | ㎡ | 原 設 計 数 量: 9; 原 設 計 金 額: 0
| 養生 |  | ㎡ | 原 設 計 数 量: 10; 原 設 計 金 額: 0
| 整理清掃後片付け |  | ㎡ | 原 設 計 数 量: 10; 原 設 計 金 額: 0
| 外部足場（手すり先行方式） | 枠組本足場 600幅 安全手すり共 | 掛㎡ | 原 設 計 数 量: 25.2; 原 設 計 金 額: 0
| 小 計 |  |  | 原 設 計 金 額: 0
2 | 土工事
| 根切り | 機械 | m3 | 原 設 計 数 量: 8.8; 原 設 計 金 額: 0
| 床付け |  | ㎡ | 原 設 計 数 量: 16.7; 原 設 計 金 額: 0
| 埋戻し |  | m3 | 原 設 計 数 量: 4; 原 設 計 金 額: 0
| 建設発生土運搬 | 場外搬出 ﾊﾞｯｸﾎｳ0.8 7.0km以下 DID有り | m3 | 原 設 計 数 量: 4.7; 原 設 計 金 額: 0
| 砕石地業 | 基礎下 再生切込砕石 | m3 | 原 設 計 数 量: 2.9; 原 設 計 金 額: 0
| 機械運搬費 |  | 往復 | 原 設 計 数 量: 1; 原 設 計 金 額: 0
| 小 計 |  |  | 原 設 計 金 額: 0
3 | 鉄筋工事
| 異形鉄筋 | SD295 D10 | t | 原 設 計 数 量: 0.1; 原 設 計 金 額: 0
| 異形鉄筋 | SD295 D13 | t | 原 設 計 数 量: 0.4; 原 設 計 金 額: 0
| 異形鉄筋 | SD295 D16 | t | 原 設 計 数 量: 0.1; 原 設 計 金 額: 0
| スクラップ控除 | H2 | t | 原 設 計 数 量: 0.02; 原 設 計 金 額: 0
| 鉄筋加工組立 |  | t | 原 設 計 数 量: 0.6; 原 設 計 金 額: 0
| 鉄筋運搬費 | 4t車 | t | 原 設 計 数 量: 0.6; 原 設 計 金 額: 0
| 差筋アンカー | D10 横向き | 本 | 原 設 計 数 量: 24; 原 設 計 金 額: 0
| 差筋アンカー | D13 横向き | 本 | 原 設 計 数 量: 24; 原 設 計 金 額: 0
| 鉄筋フレア溶接 | D10 | か所 | 原 設 計 数 量: 2; 原 設 計 金 額: 0
| 鉄筋フレア溶接 | D13 | か所 | 原 設 計 数 量: 2; 原 設 計 金 額: 0
| 小 計 |  |  | 原 設 計 金 額: 0
4 | コンクリート工事
| 普通コンクリート | 18N/m㎡ S=15 | m3 | 原 設 計 数 量: 3.9; 原 設 計 金 額: 0
| コンクリート打設費 | ﾎﾟﾝﾌﾟ打ち | m3 | 原 設 計 数 量: 3.9; 原 設 計 金 額: 0
| ポンプ圧送費 | 50m3以下 | 回 | 原 設 計 数 量: 1; 原 設 計 金 額: 0
| 小 計 |  |  | 原 設 計 金 額: 0
5 | 型枠工事
| 普通合板型枠 | 基礎部 | ㎡ | 原 設 計 数 量: 3; 原 設 計 金 額: 0
| 普通合板型枠 | 地上軸部 | ㎡ | 原 設 計 数 量: 17.7; 原 設 計 金 額: 0
| 打放合板型枠 | 地上軸部 A種 | ㎡ | 原 設 計 数 量: 2.8; 原 設 計 金 額: 0
| 型枠運搬費 | 4ｔ車 | ㎡ | 原 設 計 数 量: 23.5; 原 設 計 金 額: 0
| リブ型枠 | (材工運搬共) | ㎡ | 原 設 計 数 量: 6.4; 原 設 計 金 額: 0
| 打放面補修 | A種 ｺｰﾝ処理 | ㎡ | 原 設 計 数 量: 2.8; 原 設 計 金 額: 0
| 目地棒 | 誘発目地 | ㎡ | 原 設 計 数 量: 7.2; 原 設 計 金 額: 0
| スリット | W=180 | ｍ | 原 設 計 数 量: 5; 原 設 計 金 額: 0
| 小 計 |  |  | 原 設 計 金 額: 0
6 | 金属製建具工事
| ＡＷ-１Ａ | 3218×1000 材工共 | か所 | 原 設 計 数 量: 1; 原 設 計 金 額: 0
| 小 計 |  |  | 原 設 計 金 額: 0
7 | 外部仕上工事
| シ－リング | MS-2 25×10 建具 | ｍ | 原 設 計 数 量: 5.7; 原 設 計 金 額: 0
| シ－リング | PU-2 25×10 誘発目地 | ｍ | 原 設 計 数 量: 7.2; 原 設 計 金 額: 0
| 建具周囲防水ﾓﾙﾀﾙ充填 | 外部 | ｍ | 原 設 計 数 量: 5.7; 原 設 計 金 額: 0
| コンクリ－ト保護塗装（Ａ） ｶﾗ-ｸﾘｱ・着色 | ｺﾝｸﾘ-ﾄ面 ｸﾘｴｲﾃｨﾌﾞﾗｲﾌ（SGｺｰﾄ）同等 | ㎡ | 原 設 計 数 量: 2.8; 原 設 計 金 額: 0
| コンクリ－ト保護塗装（Ａ） ｶﾗ-ｸﾘｱ・着色 | ｺﾝｸﾘ-ﾄ面 ﾘﾌﾞ型枠面 ｸﾘｴｲﾃｨﾌﾞﾗｲﾌ（SGｺｰﾄ）同等 | ㎡ | 原 設 計 数 量: 6.6; 原 設 計 金 額: 0
| 小 計 |  |  | 原 設 計 金 額: 0

## 積み上げ共通仮設費 (モックアップ黄色)
| 名 称 | 摘 要 | 単位 | 原 設 計 |  |  |  | 変 更 設 計 |  |  |  | 差引増減額
|  |  |  | 数 量 | 単 価 | 金 額 | 備 考 | 数 量 | 単 価 | 金 額 | 備 考
Ｂ-2-2 | 積み上げ共通仮設費（モックアップ費 黄色）
1 | 直接仮設工事 |  | 式 | 原 設 計 数 量: 1; 原 設 計 金 額: 0
2 | 土工事 |  | 式 | 原 設 計 数 量: 1; 原 設 計 金 額: 0
3 | 鉄筋工事 |  | 式 | 原 設 計 数 量: 1; 原 設 計 金 額: 0
4 | コンクリート工事 |  | 式 | 原 設 計 数 量: 1; 原 設 計 金 額: 0
5 | 型枠工事 |  | 式 | 原 設 計 数 量: 1; 原 設 計 金 額: 0
6 | 外部仕上工事 |  | 式 | 原 設 計 数 量: 1; 原 設 計 金 額: 0
| モックアップ費（水色） 計 |  |  | 原 設 計 金 額: 0
1 | 直接仮設工事
| やりかた |  | ㎡ | 原 設 計 数 量: 4.5; 原 設 計 金 額: 0
| 墨出し | 躯体 | ㎡ | 原 設 計 数 量: 4.5; 原 設 計 金 額: 0
| 養生 | 躯体 | ㎡ | 原 設 計 数 量: 5.8; 原 設 計 金 額: 0
| 整理清掃後片付け |  | ㎡ | 原 設 計 数 量: 5.8; 原 設 計 金 額: 0
| 外部足場（手すり先行方式） | 枠組本足場 600幅 安全手すり共 | 掛㎡ | 原 設 計 数 量: 7.2; 原 設 計 金 額: 0
| 小 計 |  |  | 原 設 計 金 額: 0
2 | 土工事
| 根切り | 機械 | m3 | 原 設 計 数 量: 5; 原 設 計 金 額: 0
| 床付け |  | ㎡ | 原 設 計 数 量: 8.6; 原 設 計 金 額: 0
| 埋戻し |  | m3 | 原 設 計 数 量: 2.8; 原 設 計 金 額: 0
| 建設発生土運搬 | 場外搬出 ﾊﾞｯｸﾎｳ0.8 7.0km以下 DID有り | m3 | 原 設 計 数 量: 2.2; 原 設 計 金 額: 0
| 砕石地業 | 基礎下 再生切込砕石 | m3 | 原 設 計 数 量: 1.3; 原 設 計 金 額: 0
| 機械運搬費 |  | 往復 | 原 設 計 金 額: 0
| 小 計 |  |  | 原 設 計 金 額: 0
3 | 鉄筋工事
| 異形鉄筋 | SD295 D10 | t | 原 設 計 数 量: 0.03; 原 設 計 金 額: 0
| 異形鉄筋 | SD295 D13 | t | 原 設 計 数 量: 0.1; 原 設 計 金 額: 0
| 異形鉄筋 | SD295 D16 | t | 原 設 計 数 量: 0.1; 原 設 計 金 額: 0
| スクラップ控除 | H2 | t | 原 設 計 数 量: 0.01; 原 設 計 金 額: 0
| 鉄筋加工組立 |  | t | 原 設 計 数 量: 0.2; 原 設 計 金 額: 0
| 鉄筋運搬費 | 4t車 | t | 原 設 計 数 量: 0.2; 原 設 計 金 額: 0
| 差筋アンカー | D10 横向き | 本 | 原 設 計 数 量: 5; 原 設 計 金 額: 0
| 差筋アンカー | D13 横向き | 本 | 原 設 計 数 量: 5; 原 設 計 金 額: 0
| 鉄筋フレア溶接 | D10 | か所 | 原 設 計 数 量: 2; 原 設 計 金 額: 0
| 鉄筋フレア溶接 | D13 | か所 | 原 設 計 数 量: 2; 原 設 計 金 額: 0
| 小 計 |  |  | 原 設 計 金 額: 0
4 | コンクリート工事
| 普通コンクリート | 18N/m㎡ S=15 | m3 | 原 設 計 数 量: 1.3; 原 設 計 金 額: 0
| コンクリート打設費 | ﾎﾟﾝﾌﾟ打ち | m3 | 原 設 計 数 量: 1.3; 原 設 計 金 額: 0
| ポンプ圧送費 | 50m3以下 | 回 | 原 設 計 数 量: 1; 原 設 計 金 額: 0
| グラウド注入 | 材工共 | m3 | 原 設 計 数 量: 0.01; 原 設 計 金 額: 0
| 小 計 |  |  | 原 設 計 金 額: 0
5 | 型枠工事
| 普通合板型枠 | 基礎部 | ㎡ | 原 設 計 数 量: 1.8; 原 設 計 金 額: 0
| 普通合板型枠 | 地上軸部 | ㎡ | 原 設 計 数 量: 2.4; 原 設 計 金 額: 0
| 打放合板型枠 | 地上軸部 A種 | ㎡ | 原 設 計 数 量: 1.9; 原 設 計 金 額: 0
| 型枠運搬費 | 4ｔ車 | ㎡ | 原 設 計 数 量: 6.1; 原 設 計 金 額: 0
| リブ型枠 | (材工運搬共) | ㎡ | 原 設 計 数 量: 1.4; 原 設 計 金 額: 0
| 打放面補修 | A種 ｺｰﾝ処理 | ㎡ | 原 設 計 数 量: 1.9; 原 設 計 金 額: 0
| 目地棒 | 誘発目地 | ㎡ | 原 設 計 数 量: 3.7; 原 設 計 金 額: 0
| グラウド注入型枠 | 片面 | ｍ | 原 設 計 数 量: 0.2; 原 設 計 金 額: 0
| スリット | W=180 | ｍ | 原 設 計 数 量: 1.8; 原 設 計 金 額: 0
| 小 計 |  |  | 原 設 計 金 額: 0
6 | 外部仕上工事
| シ－リング | PU-2 25×10 誘発目地 | ｍ | 原 設 計 数 量: 3.7; 原 設 計 金 額: 0
| コンクリ－ト保護塗装（Ａ） ｶﾗ-ｸﾘｱ・着色 | ｺﾝｸﾘ-ﾄ面 ｸﾘｴｲﾃｨﾌﾞﾗｲﾌ（SGｺｰﾄ）同等 | ㎡ | 原 設 計 数 量: 1.8; 原 設 計 金 額: 0
| コンクリ－ト保護塗装（Ａ） ｶﾗ-ｸﾘｱ・着色 | ｺﾝｸﾘ-ﾄ面 ﾘﾌﾞ型枠面 ｸﾘｴｲﾃｨﾌﾞﾗｲﾌ（SGｺｰﾄ）同等 | ㎡ | 原 設 計 数 量: 1.4; 原 設 計 金 額: 0
| 小 計 |  |  | 原 設 計 金 額: 0

## 建築集計
| 名 称 | 摘 要 | 単位 | 原 設 計 |  |  |  | 変 更 設 計 |  |  |  | 差引増減額
|  |  |  | 数 量 | 単 価 | 金 額 | 備 考 | 数 量 | 単 価 | 金 額 | 備 考
Ａ | 建築 直接工事費
Ａ-1 | 研究所棟 直接工事費 | 一般工事 | 式 | 原 設 計 数 量: 1; 原 設 計 金 額: 0
|  | 鉄骨工事 | 式 | 原 設 計 数 量: 1; 原 設 計 金 額: 0
|  | 計 |  | 原 設 計 金 額: 0
Ａ-2 | 貯蔵施設棟 直接工事費 | 一般工事 | 式 | 原 設 計 数 量: 1; 原 設 計 金 額: 0
|  | 鉄骨工事 | 式 | 原 設 計 数 量: 1; 原 設 計 金 額: 0
|  | 計 |  | 原 設 計 金 額: 0
Ａ-3 | とりこわし 直接工事費 | とりこわし工事 | 式 | 原 設 計 数 量: 1; 原 設 計 金 額: 0
|  | 発生材処分費 | 式 | 原 設 計 数 量: 1; 原 設 計 金 額: 0
|  | 産業廃棄物税相当額 | 式 | 原 設 計 数 量: 1; 原 設 計 金 額: 0
|  | 計 |  | 原 設 計 金 額: 0
Ａ-4 | 外構工事 直接工事費 | 一般工事 | 式 | 原 設 計 数 量: 1; 原 設 計 金 額: 0
| 直接工事費 計 |  |  | 原 設 計 金 額: 0
|  | 一般工事 |  | 原 設 計 金 額: 0
|  | 鉄骨工事 |  | 原 設 計 金 額: 0
|  | とりこわし工事 |  | 原 設 計 金 額: 0
|  | 発生材処分費 |  | 原 設 計 金 額: 0
|  | 産業廃棄物税相当額 |  | 原 設 計 金 額: 0

## 建築（研究所棟）
| 名 称 | 摘 要 | 単位 | 原 設 計 |  |  |  | 変 更 設 計 |  |  |  | 差引増減額
|  |  |  | 数 量 | 単 価 | 金 額 | 備 考 | 数 量 | 単 価 | 金 額 | 備 考
Ａ-1 | 研究所棟 直接工事費
1 | 直接仮設工事 | 一般工事 | 式 | 原 設 計 数 量: 1; 原 設 計 金 額: 0
2 | 土工事 | 一般工事 | 式 | 原 設 計 数 量: 1; 原 設 計 金 額: 0
3 | 地業工事 | 一般工事 | 式 | 原 設 計 数 量: 1; 原 設 計 金 額: 0
4 | 鉄筋工事 | 一般工事 | 式 | 原 設 計 数 量: 1; 原 設 計 金 額: 0
5 | コンクリート工事 | 一般工事 | 式 | 原 設 計 数 量: 1; 原 設 計 金 額: 0
6 | 型枠工事 | 一般工事 | 式 | 原 設 計 数 量: 1; 原 設 計 金 額: 0
7 | ﾌﾟﾚｷｬｽﾄ・ﾌﾟﾚｽﾄﾚｽﾄｺﾝｸﾘｰﾄ工事 | 一般工事 | 式 | 原 設 計 数 量: 1; 原 設 計 金 額: 0
8 | 鉄骨工事 | 鉄骨工事 | 式 | 原 設 計 数 量: 1; 原 設 計 金 額: 0
9 | 既製コンクリ－ト工事 | 一般工事 | 式 | 原 設 計 数 量: 1; 原 設 計 金 額: 0
10 | 防水工事 | 一般工事 | 式 | 原 設 計 数 量: 1; 原 設 計 金 額: 0
11 | タイル工事 | 一般工事 | 式 | 原 設 計 数 量: 1; 原 設 計 金 額: 0
12 | 木工事 | 一般工事 | 式 | 原 設 計 数 量: 1; 原 設 計 金 額: 0
13 | 屋根及びとい工事 | 一般工事 | 式 | 原 設 計 数 量: 1; 原 設 計 金 額: 0
14 | 金属工事 | 一般工事 | 式 | 原 設 計 数 量: 1; 原 設 計 金 額: 0
15 | 左官工事 | 一般工事 | 式 | 原 設 計 数 量: 1; 原 設 計 金 額: 0
16 | 木製建具工事 | 一般工事 | 式 | 原 設 計 数 量: 1; 原 設 計 金 額: 0
17 | 金属製建具工事 | 一般工事 | 式 | 原 設 計 数 量: 1; 原 設 計 金 額: 0
18 | 硝子工事 | 一般工事 | 式 | 原 設 計 数 量: 1; 原 設 計 金 額: 0
19 | 塗装工事 | 一般工事 | 式 | 原 設 計 数 量: 1; 原 設 計 金 額: 0
20 | 内外装工事 | 一般工事 | 式 | 原 設 計 数 量: 1; 原 設 計 金 額: 0
21 | ユニット及びその他工事 | 一般工事 | 式 | 原 設 計 数 量: 1; 原 設 計 金 額: 0
22 | 汚水槽躯体工事 | 一般工事 | 式 | 原 設 計 数 量: 1; 原 設 計 金 額: 0
| 一般工事 |  | 式 | 原 設 計 数 量: 1; 原 設 計 金 額: 0
| 鉄骨工事 |  | 式 | 原 設 計 数 量: 1; 原 設 計 金 額: 0
| 小 計 |  |  | 原 設 計 金 額: 0
| 発生材処分費 |  | 式 | 原 設 計 数 量: 1; 原 設 計 金 額: 0
| 小 計 |  |  | 原 設 計 金 額: 0
| 産業廃棄物税相当額 |  | 式 | 原 設 計 数 量: 1; 原 設 計 金 額: 0
| 直接工事費 計 |  |  | 原 設 計 金 額: 0
1 | 直接仮設工事
| やりかた |  | ㎡ | 原 設 計 数 量: 2412; 原 設 計 金 額: 0
| 墨出し |  | ㎡ | 原 設 計 数 量: 4379; 原 設 計 金 額: 0
| 養生 |  | ㎡ | 原 設 計 数 量: 4379; 原 設 計 金 額: 0
| 整理清掃後片付け |  | ㎡ | 原 設 計 数 量: 4379; 原 設 計 金 額: 0
| 外部足場（手すり先行方式） | 枠組本足場 900幅 安全手すり共 12ｍ未満 | 掛㎡ | 原 設 計 数 量: 1848; 原 設 計 金 額: 0
| 外部足場 | 枠組本足場 900幅 12ｍ未満 | 掛㎡ | 原 設 計 数 量: 1109; 原 設 計 金 額: 0
| 外部足場（手すり先行方式） | 枠組本足場 600幅 安全手すり共 12ｍ未満 | 掛㎡ | 原 設 計 数 量: 810; 原 設 計 金 額: 0
| 外部仕上足場 | 階高4.0ｍ以下 脚立足場 | ㎡ | 原 設 計 数 量: 91.2; 原 設 計 金 額: 0
| 外部仕上足場 | 枠組棚足場 階高4.0ｍ超5.0ｍ未満 | ㎡ | 原 設 計 数 量: 374; 原 設 計 金 額: 0
| 内部仕上足場 | 階高4.0ｍ以下 脚立足場 | ㎡ | 原 設 計 数 量: 82; 原 設 計 金 額: 0
| 内部仕上足場 | 枠組棚足場 階高4.0ｍ超5.0ｍ未満 | ㎡ | 原 設 計 数 量: 4104; 原 設 計 金 額: 0
| 内部仕上足場 | 枠組棚足場 階高7.4ｍ以上9.1ｍ未満 | ㎡ | 原 設 計 数 量: 25.7; 原 設 計 金 額: 0
| 内部仕上足場 | 枠組棚足場 階高10.8ｍ以上12.5ｍ未満 | ㎡ | 原 設 計 数 量: 113; 原 設 計 金 額: 0
| 内部階段仕上足場 |  | ㎡ | 原 設 計 数 量: 86.8; 原 設 計 金 額: 0
| シャフト内足場 |  | ㎡ | 原 設 計 数 量: 12.4; 原 設 計 金 額: 0
| 地足場 |  | ㎡ | 原 設 計 数 量: 2412; 原 設 計 金 額: 0
| 内部躯体足場 | 鉄筋型枠足場 階高4.0ｍ以下 | ㎡ | 原 設 計 数 量: 82; 原 設 計 金 額: 0
| 内部躯体足場 | 枠組本足場 600幅 安全手すり共 | 掛㎡ | 原 設 計 数 量: 1168; 原 設 計 金 額: 0
| 養生シ－ト張り |  | 掛㎡ | 原 設 計 数 量: 2123; 原 設 計 金 額: 0
| 水平安全ネット |  | ㎡ | 原 設 計 数 量: 4342; 原 設 計 金 額: 0
| 小 計 | 一般 |  | 原 設 計 金 額: 0
2 | 土工事
| 根切り | 機械 | m3 | 原 設 計 数 量: 4427; 原 設 計 金 額: 0
| 床付け |  | ㎡ | 原 設 計 数 量: 1484; 原 設 計 金 額: 0
| 埋戻し | B種 | m3 | 原 設 計 数 量: 668; 原 設 計 金 額: 0
| 建設発生土運搬 | 場外搬出 ﾊﾞｯｸﾎｳ0.8 7.0km以下 DID有り | m3 | 原 設 計 数 量: 3731; 原 設 計 金 額: 0
| 機械運搬費 |  | 往復 | 原 設 計 数 量: 1; 原 設 計 金 額: 0
| 小 計 | 一般 |  | 原 設 計 金 額: 0
3 | 地業工事
| 砕石地業 | 基礎下 再生切込砕石 | m3 | 原 設 計 数 量: 89.1; 原 設 計 金 額: 0
| 砕石地業 | 土間下 再生切込砕石 | m3 | 原 設 計 数 量: 63.5; 原 設 計 金 額: 0
| 小 計 | 一般 |  | 原 設 計 金 額: 0
4 | 鉄筋工事
| 異形鉄筋 | SD295 D10 | t | 原 設 計 数 量: 62.2; 原 設 計 金 額: 0
| 異形鉄筋 | SD295 D13 | t | 原 設 計 数 量: 199; 原 設 計 金 額: 0
| 異形鉄筋 | SD295 D16 | t | 原 設 計 数 量: 9; 原 設 計 金 額: 0
| 異形鉄筋 | SD345 D19 | t | 原 設 計 数 量: 22; 原 設 計 金 額: 0
| 異形鉄筋 | SD345 D22 | t | 原 設 計 数 量: 53.6; 原 設 計 金 額: 0
| 異形鉄筋 | SD345 D25 | t | 原 設 計 数 量: 38.7; 原 設 計 金 額: 0
| スクラップ控除 | H2 | t | 原 設 計 数 量: -9.7; 原 設 計 金 額: 0
| 鉄筋加工組立 |  | t | 原 設 計 数 量: 371; 原 設 計 金 額: 0
| 鉄筋運搬費 | 10t車 | t | 原 設 計 数 量: 371; 原 設 計 金 額: 0
| ガス圧接 | D19+19 | か所 | 原 設 計 数 量: 546; 原 設 計 金 額: 0
| ガス圧接 | D22+22 | か所 | 原 設 計 数 量: 536; 原 設 計 金 額: 0
| ガス圧接 | D25+25 | か所 | 原 設 計 数 量: 1128; 原 設 計 金 額: 0
| 溶接金網 | 6φ×100×100 | ㎡ | 原 設 計 数 量: 2286; 原 設 計 金 額: 0
| 差筋アンカー | D10 横向き | 本 | 原 設 計 数 量: 1966; 原 設 計 金 額: 0
| 差筋アンカー | D13 横向き | 本 | 原 設 計 数 量: 1965; 原 設 計 金 額: 0
| 鉄筋フレア溶接 | D10 | か所 | 原 設 計 数 量: 100; 原 設 計 金 額: 0
| 鉄筋フレア溶接 | D13 | か所 | 原 設 計 数 量: 100; 原 設 計 金 額: 0
| 機械基礎基礎 |  | 式 | 原 設 計 数 量: 1; 原 設 計 金 額: 0
| 床･壁 開口補強 |  | 式 | 原 設 計 数 量: 1; 原 設 計 金 額: 0
| 小 計 | 一般 |  | 原 設 計 金 額: 0
5 | コンクリート工事
| 普通コンクリート | 18N/m㎡ S=15(捨て) | m3 | 原 設 計 数 量: 176; 原 設 計 金 額: 0
| 普通コンクリート | 30N/m㎡ S=18(基礎) | m3 | 原 設 計 数 量: 1372; 原 設 計 金 額: 0
| 普通コンクリート | 30N/m㎡ S=18(床版) | m3 | 原 設 計 数 量: 260; 原 設 計 金 額: 0
| 普通コンクリート | 30N/m㎡ S=18(躯体) | m3 | 原 設 計 数 量: 1226; 原 設 計 金 額: 0
| 普通コンクリート | 18N/m㎡ S=15(押えｺﾝ) | m3 | 原 設 計 数 量: 4.6; 原 設 計 金 額: 0
| 普通コンクリート | 18N/m㎡ S=15(床暖ｺﾝ) | m3 | 原 設 計 数 量: 13.9; 原 設 計 金 額: 0
| 普通コンクリート | 18N/m㎡ S=15(ｼﾝﾀﾞｰｺﾝ) | m3 | 原 設 計 数 量: 30.2; 原 設 計 金 額: 0
| 普通コンクリート | 18N/m㎡ S=15(機械基礎ｺﾝ) | m3 | 原 設 計 数 量: 38.2; 原 設 計 金 額: 0
| コンクリート打設費 | 捨てｺﾝ ﾎﾟﾝﾌﾟ打ち | m3 | 原 設 計 数 量: 176; 原 設 計 金 額: 0
| ポンプ圧送費 | 50m3を超える | m3 | 原 設 計 数 量: 176; 原 設 計 金 額: 0
| ポンプ基本料金 | 50m3を超える | 回 | 原 設 計 数 量: 1; 原 設 計 金 額: 0
| コンクリート打設費 | 基礎 ﾎﾟﾝﾌﾟ打ち | m3 | 原 設 計 数 量: 1372; 原 設 計 金 額: 0
| ポンプ圧送費 | 50m3を超える | m3 | 原 設 計 数 量: 1372; 原 設 計 金 額: 0
| ポンプ基本料金 | 50m3を超える | 回 | 原 設 計 数 量: 8; 原 設 計 金 額: 0
| コンクリート打設費 | 床版 ﾎﾟﾝﾌﾟ打ち | m3 | 原 設 計 数 量: 260; 原 設 計 金 額: 0
| ポンプ圧送費 | 50m3を超える | m3 | 原 設 計 数 量: 260; 原 設 計 金 額: 0
| ポンプ基本料金 | 50m3を超える | 回 | 原 設 計 数 量: 2; 原 設 計 金 額: 0
| コンクリート打設費 | 躯体 ﾎﾟﾝﾌﾟ打ち | m3 | 原 設 計 数 量: 1226; 原 設 計 金 額: 0
| ポンプ圧送費 | 50m3を超える | m3 | 原 設 計 数 量: 1226; 原 設 計 金 額: 0
| ポンプ基本料金 | 50m3を超える | 回 | 原 設 計 数 量: 9; 原 設 計 金 額: 0
| コンクリート打設費 | 押え ﾎﾟﾝﾌﾟ打ち | m3 | 原 設 計 数 量: 4.6; 原 設 計 金 額: 0
| ポンプ圧送費 | 50m3以下 | 回 | 原 設 計 数 量: 1; 原 設 計 金 額: 0
| コンクリート打設費 | 床暖 ﾎﾟﾝﾌﾟ打ち | m3 | 原 設 計 数 量: 13.9; 原 設 計 金 額: 0
| ポンプ圧送費 | 50m3以下 | 回 | 原 設 計 数 量: 1; 原 設 計 金 額: 0
| コンクリート打設費 | ｼﾝﾀﾞｰ ﾎﾟﾝﾌﾟ打ち | m3 | 原 設 計 数 量: 30.2; 原 設 計 金 額: 0
| ポンプ圧送費 | 50m3以下 | 回 | 原 設 計 数 量: 1; 原 設 計 金 額: 0
| コンクリート打設費 | 機械基礎 ﾎﾟﾝﾌﾟ打ち | m3 | 原 設 計 数 量: 38.2; 原 設 計 金 額: 0
| ポンプ圧送費 | 50m3以下 | 回 | 原 設 計 数 量: 1; 原 設 計 金 額: 0
| 構造体強度補正 | 3N/m㎡ S=18 | m3 | 原 設 計 数 量: 2858; 原 設 計 金 額: 0
| グラウド注入 | 材工共 | m3 | 原 設 計 数 量: 0.7; 原 設 計 金 額: 0
| 小 計 | 一般 |  | 原 設 計 金 額: 0
6 | 型枠工事
| 普通合板型枠 | 基礎部 | ㎡ | 原 設 計 数 量: 5188; 原 設 計 金 額: 0
| 普通合板型枠 | 地上軸部 | ㎡ | 原 設 計 数 量: 3823; 原 設 計 金 額: 0
| 打放合板型枠 | 基礎部 A種 | ㎡ | 原 設 計 数 量: 23.1; 原 設 計 金 額: 0
| 打放合板型枠 | 地上軸部 A種 | ㎡ | 原 設 計 数 量: 910.3; 原 設 計 金 額: 0
| 打放合板型枠 | 基礎部 B種 | ㎡ | 原 設 計 数 量: 138.3; 原 設 計 金 額: 0
| 打放合板型枠 | 地上軸部 B種 | ㎡ | 原 設 計 数 量: 111.2; 原 設 計 金 額: 0
| 型枠運搬費 | 10ｔ車 | ㎡ | 原 設 計 数 量: 10194; 原 設 計 金 額: 0
| リブ型枠 | 材工運搬共 | ㎡ | 原 設 計 数 量: 1076; 原 設 計 金 額: 0
| 打放面補修 | A種 ｺｰﾝ処理 | ㎡ | 原 設 計 数 量: 933; 原 設 計 金 額: 0
| 打放面補修 | B種 ｺｰﾝ処理 | ㎡ | 原 設 計 数 量: 250; 原 設 計 金 額: 0
| 打放面補修 | ﾘﾌﾞ型枠 ｺｰﾝ処理 | ㎡ | 原 設 計 数 量: 1076; 原 設 計 金 額: 0
| 目地棒 | 打継目地 | ｍ | 原 設 計 数 量: 410; 原 設 計 金 額: 0
| 目地棒 | 打継目地（ﾌﾟﾚｷｬｽﾄ柱取合い部） | ｍ | 原 設 計 数 量: 216; 原 設 計 金 額: 0
| グラウド注入型枠 | 片面 | ｍ | 原 設 計 数 量: 10; 原 設 計 金 額: 0
| 構造スリット | W=180 | ｍ | 原 設 計 数 量: 487; 原 設 計 金 額: 0
| 小 計 | 一般 |  | 原 設 計 金 額: 0
7 | ﾌﾟﾚｷｬｽﾄ・ﾌﾟﾚｽﾄﾚｽﾄｺﾝｸﾘｰﾄ工事
1) | 部材製作費（運搬費共） |  | 式 | 原 設 計 数 量: 1; 原 設 計 金 額: 0
2） | 工事費 |  | 式 | 原 設 計 数 量: 1; 原 設 計 金 額: 0
| 小 計 | 一般 |  | 原 設 計 金 額: 0
1) | 部材製作費（運搬費共）
（PCa基礎）
| FC1 | FC1A･PC1B･FC1C･FC1D W1500×L1000×D1520 | 台 | 原 設 計 数 量: 22; 原 設 計 金 額: 0
| FC2 | FC2A･PC2B･FC2C･FC2D W1700×L1000×D1520 | 台 | 原 設 計 数 量: 8; 原 設 計 金 額: 0
| （PCaPC柱） | ﾏｯﾁｷｬｽﾄ部材(PC鋼棒圧着接合)
| C1･C1A | 柱断面軸芯間距離 5239(1FL±0)-5565(RFL-673) | 台 | 原 設 計 数 量: 18; 原 設 計 金 額: 0
| C1A | 柱断面軸芯間距離 5019(1FL±0)-5396(RFL-673) | 台 | 原 設 計 数 量: 2; 原 設 計 金 額: 0
| C1A | 柱断面軸芯間距離 4952(1FL±0)-5467(RFL-673) | 台 | 原 設 計 数 量: 2; 原 設 計 金 額: 0
| C1A | 柱断面軸芯間距離 4682(1FL±0)-4724(RFL-673) | 台 | 原 設 計 数 量: 1; 原 設 計 金 額: 0
| C1A | 柱断面軸芯間距離 4803(1FL±0)-5103(RFL-673) | 台 | 原 設 計 数 量: 2; 原 設 計 金 額: 0
| C1A | 柱断面軸芯間距離 4903(1FL±0)-5482(RFL-673) | 台 | 原 設 計 数 量: 2; 原 設 計 金 額: 0
| C1A | 柱断面軸芯間距離 4828(1FL±0)-5038(RFL-673) | 台 | 原 設 計 数 量: 2; 原 設 計 金 額: 0
| C1A | 柱断面軸芯間距離 4501(1FL±0)-4834(RFL-673) | 台 | 原 設 計 数 量: 1; 原 設 計 金 額: 0
| （コンクリートブロック） | PCaPC柱建方用
| コンクリートブロック | W2000×L4000 t=400 | 台 | 原 設 計 数 量: 8; 原 設 計 金 額: 0
| 部材製作費 計 |  |  | 原 設 計 金 額: 0
2） | 工事費
【材料費】
（PCa基礎）
| レベル調整材 |  | カ所 | 原 設 計 数 量: 120; 原 設 計 金 額: 0
| 目地モルタル材 | 無収縮モルタル | m3 | 原 設 計 数 量: 1.4; 原 設 計 金 額: 0
| 目地型枠アングル |  | 台 | 原 設 計 数 量: 30; 原 設 計 金 額: 0
| 建て入れ調整金物 |  | 組 | 原 設 計 数 量: 180; 原 設 計 金 額: 0
（PCaPC柱）
| PC鋼棒 | 17Φ(SBPR930/1080) | kg | 原 設 計 数 量: 738; 原 設 計 金 額: 0
| 支圧版 | 17Φ用 | 組 | 原 設 計 数 量: 60; 原 設 計 金 額: 0
| ナット･ワッシャー | 17Φ用 | 組 | 原 設 計 数 量: 60; 原 設 計 金 額: 0
| 鋼棒接続用カップラー | 17Φ用 | 組 | 原 設 計 数 量: 60; 原 設 計 金 額: 0
| PC鋼棒 | 23Φ(SBPR930/1080) | kg | 原 設 計 数 量: 676; 原 設 計 金 額: 0
| 支圧版 | 23Φ用 | 組 | 原 設 計 数 量: 30; 原 設 計 金 額: 0
| ナット･ワッシャー | 23Φ用 | 組 | 原 設 計 数 量: 30; 原 設 計 金 額: 0
| 鋼棒接続用カップラー | 23Φ用 | 組 | 原 設 計 数 量: 30; 原 設 計 金 額: 0
| レベル調整材 |  | カ所 | 原 設 計 数 量: 60; 原 設 計 金 額: 0
| モルタル材 | トーテツモルタル 柱脚目地･柱間目地･機械式継手 | m3 | 原 設 計 数 量: 1.1; 原 設 計 金 額: 0
| 柱脚目地補強材 |  | 組 | 原 設 計 数 量: 60; 原 設 計 金 額: 0
| グラウト材 |  | m3 | 原 設 計 数 量: 0.8; 原 設 計 金 額: 0
| 接着剤 | 圧着接合部 | カ所 | 原 設 計 数 量: 120; 原 設 計 金 額: 0
| バッカー材 | 圧着接合部 | カ所 | 原 設 計 数 量: 120; 原 設 計 金 額: 0
（コンクリートブロック）
| レベル調整材 |  | カ所 | 原 設 計 数 量: 120; 原 設 計 金 額: 0
【労務費】
（PCa基礎）
| 準備工 |  | 台 | 原 設 計 数 量: 30; 原 設 計 金 額: 0
| PCa基礎設置工 |  | 台 | 原 設 計 数 量: 30; 原 設 計 金 額: 0
| 目地モルタル工 | 目地型枠取付＋モルタル注入 | 台 | 原 設 計 数 量: 30; 原 設 計 金 額: 0
（PCaPC柱）
| 準備工 |  | 台 | 原 設 計 数 量: 30; 原 設 計 金 額: 0
| PCaPC柱地組工 | PC鋼棒圧着接合、機械式継手D29(16本/台) | 台 | 原 設 計 数 量: 30; 原 設 計 金 額: 0
| 同上グラウト工 |  | 台 | 原 設 計 数 量: 30; 原 設 計 金 額: 0
| PCaPC柱建方工 |  | 台 | 原 設 計 数 量: 30; 原 設 計 金 額: 0
| 目地モルタル工 | 目地型枠工･目地注入工、機械式継手D29(8本/箇所) | カ所 | 原 設 計 数 量: 30; 原 設 計 金 額: 0
| サポート解体工 |  | 本 | 原 設 計 数 量: 120; 原 設 計 金 額: 0
| 地組架台移動工 |  | 回 | 原 設 計 数 量: 15; 原 設 計 金 額: 0
| コンクリートブロック移動工 |  | 回 | 原 設 計 数 量: 5; 原 設 計 金 額: 0
【共通仮設】
| 測量機器 |  | か月 | 原 設 計 数 量: 6; 原 設 計 金 額: 0
| 部材調整用金物 | 調整用サポート4.0か月 サポート120本＋ベース240個 | 本 | 原 設 計 数 量: 120; 原 設 計 金 額: 0
| 部材調整用金物 | ピタカイ4.0か月 | 台 | 原 設 計 数 量: 3; 原 設 計 金 額: 0
| 柱脚固定金物 | 目地型枠兼用 | 台 | 原 設 計 数 量: 30; 原 設 計 金 額: 0
| トラワイヤー | Φ16 60本(30台×2本×20ｍ) | m3 | 原 設 計 数 量: 1200; 原 設 計 金 額: 0
| 同上アンカー |  | 組 | 原 設 計 数 量: 60; 原 設 計 金 額: 0
| レバーブロック |  | か月 | 原 設 計 数 量: 6; 原 設 計 金 額: 0
| 一般機器 | 枕木、シート他 | 式 | 原 設 計 数 量: 1; 原 設 計 金 額: 0
| 架設用治具 |  | 式 | 原 設 計 数 量: 1; 原 設 計 金 額: 0
| コンクリートブロック連結金物 |  | 組 | 原 設 計 数 量: 8; 原 設 計 金 額: 0
| 緊張機器 | 鋼棒用緊張ジャッキ360kN、ポンプ共 | か月 | 原 設 計 数 量: 4; 原 設 計 金 額: 0
| 緊張機器 | 鋼棒用緊張ジャッキ245kN、ポンプ共 | か月 | 原 設 計 数 量: 4; 原 設 計 金 額: 0
| グラウト機器 | ミキサー・ポンプ | か月 | 原 設 計 数 量: 4; 原 設 計 金 額: 0
| グラウト機器 | 流量計 | か月 | 原 設 計 数 量: 4; 原 設 計 金 額: 0
| グラウト機器 | 水量計 | か月 | 原 設 計 数 量: 4; 原 設 計 金 額: 0
| 雑機材 | キャプタイヤー・コンセントボックス他 | 式 | 原 設 計 数 量: 1; 原 設 計 金 額: 0
| 地組架台 | PCaPC柱圧着接合用、組払い共 | 台 | 原 設 計 数 量: 4; 原 設 計 金 額: 0
【運搬費】
| 材料運搬費 |  | 台 | 原 設 計 数 量: 4; 原 設 計 金 額: 0
| 機器運搬費 |  | 台 | 原 設 計 数 量: 35; 原 設 計 金 額: 0
| 工事費 計 |  |  | 原 設 計 金 額: 0
8 | 鉄骨工事
| Ｈ形鋼 | SS400 H-600×200×11×17 | ｔ | 原 設 計 数 量: 8.7; 原 設 計 金 額: 0
| Ｈ形鋼 | SS400 H-588×300×12×20 | ｔ | 原 設 計 数 量: 36.6; 原 設 計 金 額: 0
| Ｈ形鋼 | SS400 H-500×200×10×16 | ｔ | 原 設 計 数 量: 2.9; 原 設 計 金 額: 0
| Ｈ形鋼 | SS400 H-488×300×11×18 | ｔ | 原 設 計 数 量: 11.8; 原 設 計 金 額: 0
| Ｈ形鋼 | SS400 H-450×200×9×14 | ｔ | 原 設 計 数 量: 14.1; 原 設 計 金 額: 0
| Ｈ形鋼 | SS400 H-440×300×11×18 | ｔ | 原 設 計 数 量: 1.2; 原 設 計 金 額: 0
| Ｈ形鋼 | SS400 H-400×200×8×13 | ｔ | 原 設 計 数 量: 48.2; 原 設 計 金 額: 0
| Ｈ形鋼 | SS400 H-390×300×10×16 | ｔ | 原 設 計 数 量: 2.2; 原 設 計 金 額: 0
| Ｈ形鋼 | SS400 H-350×175×7×11 | ｔ | 原 設 計 数 量: 18.2; 原 設 計 金 額: 0
| Ｈ形鋼 | SS400 H-300×150×6.5×9 | ｔ | 原 設 計 数 量: 10.6; 原 設 計 金 額: 0
| Ｈ形鋼 | SN490B H-900×350×19×36 | ｔ | 原 設 計 数 量: 4; 原 設 計 金 額: 0
| Ｈ形鋼 | SN490B H-900×300×16×28 | ｔ | 原 設 計 数 量: 32.1; 原 設 計 金 額: 0
| Ｈ形鋼 | SN490B H-800×300×14×26 | ｔ | 原 設 計 数 量: 13.8; 原 設 計 金 額: 0
| Ｈ形鋼 | SN490B H-700×300×13×24 | ｔ | 原 設 計 数 量: 82.4; 原 設 計 金 額: 0
| Ｈ形鋼 | SN490B H-588×300×12×20 | ｔ | 原 設 計 数 量: 47.5; 原 設 計 金 額: 0
| Ｈ形鋼 | SN490B H-300×300×10×15 | ｔ | 原 設 計 数 量: 7.8; 原 設 計 金 額: 0
| 角形鋼管 | STKR400 □-100×2.3 | ｔ | 原 設 計 数 量: 0.5; 原 設 計 金 額: 0
| 角形鋼管 | BSH325(ｶｸﾎｯﾄ) □-300×25 | ｔ | 原 設 計 数 量: 83.6; 原 設 計 金 額: 0
| 角形鋼管 | BCR295 □-300×16 | ｔ | 原 設 計 数 量: 20.1; 原 設 計 金 額: 0
| 鋼管 | STKP400 〇-101.6×5.7 | ｔ | 原 設 計 数 量: 0.1; 原 設 計 金 額: 0
| 等辺山形鋼 | SS400 L-90×90×10 | ｔ | 原 設 計 数 量: 0.4; 原 設 計 金 額: 0
| 等辺山形鋼 | SS400 L-50×50×6 | ｔ | 原 設 計 数 量: 0.1; 原 設 計 金 額: 0
| 軽量リップ溝形鋼 | SSC400 C-100× 50×20×2.3 | ｔ | 原 設 計 数 量: 3.4; 原 設 計 金 額: 0
| 鋼板 | SS400 PL-32 | ｔ | 原 設 計 数 量: 0.3; 原 設 計 金 額: 0
| 鋼板 | SS400 PL-28 | ｔ | 原 設 計 数 量: 0.02; 原 設 計 金 額: 0
| 鋼板 | SS400 PL-25 | ｔ | 原 設 計 数 量: 1.4; 原 設 計 金 額: 0
| 鋼板 | SS400 PL-22 | ｔ | 原 設 計 数 量: 0.3; 原 設 計 金 額: 0
| 鋼板 | SS400 PL-19 | ｔ | 原 設 計 数 量: 3.9; 原 設 計 金 額: 0
| 鋼板 | SS400 PL-18 | ｔ | 原 設 計 数 量: 0.6; 原 設 計 金 額: 0
| 鋼板 | SS400 PL-16 | ｔ | 原 設 計 数 量: 2.7; 原 設 計 金 額: 0
| 鋼板 | SS400 PL-12 | ｔ | 原 設 計 数 量: 4.7; 原 設 計 金 額: 0
| 鋼板 | SS400 PL-11 | ｔ | 原 設 計 数 量: 0.3; 原 設 計 金 額: 0
| 鋼板 | SS400 PL-9 | ｔ | 原 設 計 数 量: 4.3; 原 設 計 金 額: 0
| 鋼板 | SS400 PL-6 | ｔ | 原 設 計 数 量: 2; 原 設 計 金 額: 0
| 鋼板 | SS400 PL-4.5 | ｔ | 原 設 計 数 量: 1.2; 原 設 計 金 額: 0
| 鋼板 | SN490B PL-28 | ｔ | 原 設 計 数 量: 0.3; 原 設 計 金 額: 0
| 鋼板 | SN490B PL-24 | ｔ | 原 設 計 数 量: 0.8; 原 設 計 金 額: 0
| 鋼板 | SN490B PL-22 | ｔ | 原 設 計 数 量: 2; 原 設 計 金 額: 0
| 鋼板 | SN490B PL-19 | ｔ | 原 設 計 数 量: 6.2; 原 設 計 金 額: 0
| 鋼板 | SN490B PL-16 | ｔ | 原 設 計 数 量: 1.3; 原 設 計 金 額: 0
| 鋼板 | SN490B PL-13 | ｔ | 原 設 計 数 量: 0.2; 原 設 計 金 額: 0
| 鋼板 | SN490B PL-12 | ｔ | 原 設 計 数 量: 1.5; 原 設 計 金 額: 0
| 鋼板 | SN490B PL-9 | ｔ | 原 設 計 数 量: 0.8; 原 設 計 金 額: 0
| 鋼板 | SN490C PL-40 | ｔ | 原 設 計 数 量: 0.2; 原 設 計 金 額: 0
| 鋼板 | SN490C PL-36 | ｔ | 原 設 計 数 量: 3.5; 原 設 計 金 額: 0
| 鋼板 | SN490C PL-32 | ｔ | 原 設 計 数 量: 32.2; 原 設 計 金 額: 0
| 鋼板 | SN490C PL-28 | ｔ | 原 設 計 数 量: 2.3; 原 設 計 金 額: 0
| 鋼板 | TMCP325C PL-45 | ｔ | 原 設 計 数 量: 2.1; 原 設 計 金 額: 0
| 高力ボルト | S10T M22×120 | 本 | 原 設 計 数 量: 67; 原 設 計 金 額: 0
| 高力ボルト | S10T M22×115 | 本 | 原 設 計 数 量: 67; 原 設 計 金 額: 0
| 高力ボルト | S10T M22×105 | 本 | 原 設 計 数 量: 466; 原 設 計 金 額: 0
| 高力ボルト | S10T M22×90 | 本 | 原 設 計 数 量: 200; 原 設 計 金 額: 0
| 高力ボルト | S10T M22×85 | 本 | 原 設 計 数 量: 25; 原 設 計 金 額: 0
| 高力ボルト | S10T M22×65 | 本 | 原 設 計 数 量: 114; 原 設 計 金 額: 0
| 高力ボルト | S10T M22×60 | 本 | 原 設 計 数 量: 63; 原 設 計 金 額: 0
| 高力ボルト | S10T M20×90 | 本 | 原 設 計 数 量: 1897; 原 設 計 金 額: 0
| 高力ボルト | S10T M20×80 | 本 | 原 設 計 数 量: 1644; 原 設 計 金 額: 0
| 高力ボルト | S10T M20×75 | 本 | 原 設 計 数 量: 333; 原 設 計 金 額: 0
| 高力ボルト | S10T M20×70 | 本 | 原 設 計 数 量: 783; 原 設 計 金 額: 0
| 高力ボルト | S10T M20×65 | 本 | 原 設 計 数 量: 292; 原 設 計 金 額: 0
| 高力ボルト | S10T M20×60 | 本 | 原 設 計 数 量: 1669; 原 設 計 金 額: 0
| 高力ボルト | S10T M20×45 | 本 | 原 設 計 数 量: 1679; 原 設 計 金 額: 0
| 高力ボルト | S10T M16×55 | 本 | 原 設 計 数 量: 25; 原 設 計 金 額: 0
| 高力ボルト | S10T M16×50 | 本 | 原 設 計 数 量: 35; 原 設 計 金 額: 0
| 高力ボルト | S10T M16×45 | 本 | 原 設 計 数 量: 325; 原 設 計 金 額: 0
| 高力ボルト | S10T M16×40 | 本 | 原 設 計 数 量: 1074; 原 設 計 金 額: 0
| 床型枠用デッキプレート | t=1.0 Z12 ﾒｯｷ | ㎡ | 原 設 計 数 量: 3833; 原 設 計 金 額: 0
| アンカーボルト | SNR490 M33 L=660 | 本 | 原 設 計 数 量: 336; 原 設 計 金 額: 0
| アンカーボルト | SNR400B M24 L=720 | 本 | 原 設 計 数 量: 8; 原 設 計 金 額: 0
| アンカーボルト | SNR400B M20 L=660 | 本 | 原 設 計 数 量: 60; 原 設 計 金 額: 0
| アンカーボルト | M20 L=400 | 本 | 原 設 計 数 量: 8; 原 設 計 金 額: 0
| 鉄骨スクラップ控除 |  | ｔ | 原 設 計 数 量: -17.8; 原 設 計 金 額: 0
(工場製作費)
| 工場製作費 | 一般(溶接含む) | ｔ | 原 設 計 数 量: 487; 原 設 計 金 額: 0
| 工場製作費 | BH加工(溶接含む) | ｔ | 原 設 計 数 量: 40.4; 原 設 計 金 額: 0
| 工場製作費 | 軽量 | ｔ | 原 設 計 数 量: 3.2; 原 設 計 金 額: 0
| 工場錆止め塗装 |  | ㎡ | 原 設 計 数 量: 7214; 原 設 計 金 額: 0
| 超音波探傷試験 | 第三者検査 工場内 | か所 | 原 設 計 数 量: 80; 原 設 計 金 額: 0
(現場工事費)
| 現場建方 | 一般 | ｔ | 原 設 計 数 量: 381; 原 設 計 金 額: 0
| 現場工事費 | 軽量鉄骨 | ｔ | 原 設 計 数 量: 3.2; 原 設 計 金 額: 0
| 現場溶接 | 隅肉6mm換算 | ｍ | 原 設 計 数 量: 3906; 原 設 計 金 額: 0
| 高力ボルト締め付 | (10335本) | ｔ | 原 設 計 数 量: 381; 原 設 計 金 額: 0
| 頭付きスタッドボルト | 19φ L=100(材工共) | 本 | 原 設 計 数 量: 14084; 原 設 計 金 額: 0
| 錆止め塗料塗り |  | ㎡ | 原 設 計 数 量: 7214; 原 設 計 金 額: 0
| 常温亜鉛メッキZRC | 上塗塗装（フッ素）共 | ㎡ | 原 設 計 数 量: 904; 原 設 計 金 額: 0
| 床型枠用デッキプレート敷込 |  | ㎡ | 原 設 計 数 量: 3833; 原 設 計 金 額: 0
| 床型枠用デッキプレート切断 |  | ｔ | 原 設 計 数 量: 30.3; 原 設 計 金 額: 0
| コンクリート流れ止め | H=150 | ｍ | 原 設 計 数 量: 346; 原 設 計 金 額: 0
| 超音波探傷試験 | 第三者検査 現場 | か所 | 原 設 計 数 量: 164; 原 設 計 金 額: 0
| 鉄骨運搬費 |  | ｔ | 原 設 計 数 量: 536; 原 設 計 金 額: 0
| アンカーボルト埋め込み |  | 本 | 原 設 計 数 量: 412; 原 設 計 金 額: 0
| 無収縮モルタル | 550×550 t=50 | か所 | 原 設 計 数 量: 15; 原 設 計 金 額: 0
| 無収縮モルタル | 530×530 t=50 | か所 | 原 設 計 数 量: 2; 原 設 計 金 額: 0
| 無収縮モルタル | 565×760 t=30 | か所 | 原 設 計 数 量: 12; 原 設 計 金 額: 0
| 無収縮モルタル | 520×580 t=30 | か所 | 原 設 計 数 量: 2; 原 設 計 金 額: 0
| 無収縮モルタル | 250×350 t=30 | か所 | 原 設 計 数 量: 2; 原 設 計 金 額: 0
| 接合金物１ | SCW480 運搬費共 | か所 | 原 設 計 数 量: 1; 原 設 計 金 額: 0
| 接合金物２ | SCW480 運搬費共 | か所 | 原 設 計 数 量: 12; 原 設 計 金 額: 0
| 鉄骨建て方機械 | 100t吊 | 日 | 原 設 計 数 量: 34; 原 設 計 金 額: 0
| 鉄骨足場 | 2ヶ月 | ㎡ | 原 設 計 数 量: 4379; 原 設 計 金 額: 0
| 安全ネット張り | 2ヶ月 | ㎡ | 原 設 計 数 量: 4379; 原 設 計 金 額: 0
| 小 計 | 鉄骨 |  | 原 設 計 金 額: 0
9 | 既製コンクリ－ト工事
| 押出成形セメント板 | ｔ＝60 ﾀﾃ張 | ㎡ | 原 設 計 数 量: 99.2; 原 設 計 金 額: 0
| 目地シーリング |  | 式 | 原 設 計 数 量: 1; 原 設 計 金 額: 0
| 取付金物 |  | 式 | 原 設 計 数 量: 1; 原 設 計 金 額: 0
| レッカ－・発電機 |  | 式 | 原 設 計 数 量: 1; 原 設 計 金 額: 0
| 小 計 | 一般 |  | 原 設 計 金 額: 0
10 | 防水工事
（外部）
| アスファルト防水 | ＡⅠ-Ｉ 平場 硬質ﾎﾟﾘｳﾚﾀﾝﾌｫｰﾑｔ＝50 | ㎡ | 原 設 計 数 量: 32.8; 原 設 計 金 額: 0
| アスファルト防水 | ＡⅠ 立上り | ㎡ | 原 設 計 数 量: 13.8; 原 設 計 金 額: 0
| 砂付きルーフィング | ﾄｯﾌﾟｺｰﾄ仕上げ 立上り | ㎡ | 原 設 計 数 量: 13.8; 原 設 計 金 額: 0
| 伸縮目地 |  | ｍ | 原 設 計 数 量: 26.9; 原 設 計 金 額: 0
| コーナー緩衝材 |  | ｍ | 原 設 計 数 量: 22; 原 設 計 金 額: 0
| アスファルト防水 | DⅠ-Ｉ 平場 硬質ﾎﾟﾘｳﾚﾀﾝﾌｫｰﾑｔ＝50 | ㎡ | 原 設 計 数 量: 2241; 原 設 計 金 額: 0
| アスファルト防水 | ＤＩ 立上り | ㎡ | 原 設 計 数 量: 340; 原 設 計 金 額: 0
| ｴﾏﾙｼﾞｮﾝ系保護塗料 | 指定色 床・立上り | ㎡ | 原 設 計 数 量: 2548; 原 設 計 金 額: 0
| 立上り用脱気材設置 |  | か所 | 原 設 計 数 量: 32; 原 設 計 金 額: 0
| 軽歩行パネル | ｔ＝6.0 | ㎡ | 原 設 計 数 量: 691; 原 設 計 金 額: 0
| ウレタン塗膜防水 | Ｘ2 平場 | ㎡ | 原 設 計 数 量: 124; 原 設 計 金 額: 0
| 〃 | Ｘ2 立上り | ㎡ | 原 設 計 数 量: 15.4; 原 設 計 金 額: 0
| アルミ製防水押え金物 | 立上り上端 | ｍ | 原 設 計 数 量: 114; 原 設 計 金 額: 0
| シ－リング | PU-2 25×10 打継 | ｍ | 原 設 計 数 量: 410; 原 設 計 金 額: 0
| 〃 | PU-2 25×10 打継ﾌﾟﾚｷｬｽﾄ柱取合い | ｍ | 原 設 計 数 量: 216; 原 設 計 金 額: 0
| 〃 | MS-2 25×10 建具 二重 | ｍ | 原 設 計 数 量: 584; 原 設 計 金 額: 0
| 〃 | MS-2 27×10 建具 二重 | ｍ | 原 設 計 数 量: 25.7; 原 設 計 金 額: 0
| 〃 | MS-2 20×10 建具 二重 | ｍ | 原 設 計 数 量: 11.9; 原 設 計 金 額: 0
| 〃 | MS-2 20×10 建具 | ｍ | 原 設 計 数 量: 30.6; 原 設 計 金 額: 0
| シ－リング | MS-2 20×10 笠木 | ｍ | 原 設 計 数 量: 182; 原 設 計 金 額: 0
| 〃 | MS-2 20×10 水切 | ｍ | 原 設 計 数 量: 134; 原 設 計 金 額: 0
| 〃 | MS-2 10×10 立上り部防水押え金物廻り | ｍ | 原 設 計 数 量: 114; 原 設 計 金 額: 0
（内部）
| ウレタン塗膜防水 | Ｘ2 平場 | ㎡ | 原 設 計 数 量: 127; 原 設 計 金 額: 0
| 〃 | Ｘ2 立上り | ㎡ | 原 設 計 数 量: 126; 原 設 計 金 額: 0
| ウレタン塗膜防水 | 防滑 平場 | ㎡ | 原 設 計 数 量: 19; 原 設 計 金 額: 0
| ケイ酸質系塗布防水 | ﾋﾟｯﾄ床 | ㎡ | 原 設 計 数 量: 13.2; 原 設 計 金 額: 0
| ケイ酸質系塗布防水 | ﾋﾟｯﾄ壁 | ㎡ | 原 設 計 数 量: 29.3; 原 設 計 金 額: 0
| シ－リング | MS-2 10×10 ﾎﾟｽﾄﾌｫ-ﾑｶｳﾝﾀ- | ｍ | 原 設 計 数 量: 45; 原 設 計 金 額: 0
| シ－リング | MS-2 10×10 食器棚廻り | ｍ | 原 設 計 数 量: 8.5; 原 設 計 金 額: 0
| シ－リング | MS-2 20×10 ｽﾗﾌﾞ・壁ﾎﾞｰﾄﾞ取合い | ｍ | 原 設 計 数 量: 108; 原 設 計 金 額: 0
| 小 計 | 一般 |  | 原 設 計 金 額: 0
11 | タイル工事
（内部）
| 床磁器質タイル | 200角 | ㎡ | 原 設 計 数 量: 166; 原 設 計 金 額: 0
| 小 計 | 一般 |  | 原 設 計 金 額: 0
12 | 木工事
| 造作材 | ﾊﾟｲﾝ集成材 | ｍ3 | 原 設 計 数 量: 5.7; 原 設 計 金 額: 0
| くぎ |  | ㎏ | 原 設 計 数 量: 17; 原 設 計 金 額: 0
| 金物 |  | ㎏ | 原 設 計 数 量: 1.5; 原 設 計 金 額: 0
| 大工 |  | 人 | 原 設 計 数 量: 51.9; 原 設 計 金 額: 0
| 普通作業員 |  | 人 | 原 設 計 数 量: 12.6; 原 設 計 金 額: 0
| 風除室屋根構造用合板 | ｔ＝9.0 | ㎡ | 原 設 計 数 量: 7.8; 原 設 計 金 額: 0
| 壁木格子 | 県産杉材（準不燃処理）、難燃シナ合板ｔ＝9.0 共 | ㎡ | 原 設 計 数 量: 239; 原 設 計 金 額: 0
| 壁不燃木格子 | 県産杉材（不燃処理）、不燃シナ合板ｔ＝9.0 共 | ㎡ | 原 設 計 数 量: 77.6; 原 設 計 金 額: 0
| 木製胴縁 | 杉特1等 18×45＠455 | ㎡ | 原 設 計 数 量: 317; 原 設 計 金 額: 0
| 既製上り框集成材 | 150×55 | ｍ | 原 設 計 数 量: 6.2; 原 設 計 金 額: 0
| ころばし床組 | 杉特1等 | ㎡ | 原 設 計 数 量: 3.6; 原 設 計 金 額: 0
| 床構造用合板 | ｔ＝12 | ㎡ | 原 設 計 数 量: 2.1; 原 設 計 金 額: 0
| 床ラワン合板 | ｔ＝9 Ｔ1 押入 | ㎡ | 原 設 計 数 量: 3.1; 原 設 計 金 額: 0
| 男子押入中棚下地 | 1700×510 40×45＠360・框45×90 | か所 | 原 設 計 数 量: 1; 原 設 計 金 額: 0
| 女子押入中棚下地 | 1300×510 40×45＠360・框45×90 | か所 | 原 設 計 数 量: 1; 原 設 計 金 額: 0
| 小 計 | 一般 |  | 原 設 計 金 額: 0
13 | 屋根及びとい工事
（庇）
| 庇屋根：ｱﾙﾐﾊﾆｶﾑﾊﾟﾈﾙ | ﾌｯ素樹脂焼付塗装仕上 W4698×L8092 | 式 | 原 設 計 数 量: 1; 原 設 計 金 額: 0
ｱﾙﾐ接着ﾊﾆｶﾑﾊﾟﾈﾙ 105t 面板ｱﾙﾐ 厚さ2.5ｔ
異形ﾊﾟﾈﾙ 軒先化粧：ｱﾙﾐ規制型材 D100
軒樋：ｱﾙﾐ既製型材 W150 防葉網(SUSΦ1×10×10)付き
雪止：ST-L 50×50×3ｔ ﾌﾞﾗｹｯﾄ：鋼製、溶融亜鉛ﾒｯｷ処理
（屋根1）
| ﾏｯﾀﾗｰﾙｰﾌ7型H25 | ｶﾗ-ｶﾞﾙﾊﾞﾘﾑ鋼板t=0.4 ﾎﾟﾘｴﾁﾚﾝﾌｫｰﾑ裏貼 | ㎡ | 原 設 計 数 量: 576; 原 設 計 金 額: 0
吊子：ｱﾙﾐ押出材、ﾊﾞｯｸｱｯﾌﾟ材：発泡ﾎﾟﾘｽﾁﾚﾝ板t=25
ドレンガイド共
| 改質ｱｽﾌｧﾙﾄﾙｰﾌｨﾝｸﾞ | t=1.0 | ㎡ | 原 設 計 数 量: 576; 原 設 計 金 額: 0
| 木毛セメント板 | t=40 | ㎡ | 原 設 計 数 量: 676; 原 設 計 金 額: 0
| 軒先水切り | ｶﾗｰｶﾞﾙﾊﾞﾘｳﾑ鋼板t=0.4 軒先ﾌﾚｰﾑ共 | ㎡ | 原 設 計 数 量: 102; 原 設 計 金 額: 0
| 軒先鼻隠しH150程度 | ｶﾗｰｶﾞﾙﾊﾞﾘｳﾑ鋼板t=0.4 硬質木片ｾﾒﾝﾄ板t=18共 | ｍ | 原 設 計 数 量: 102; 原 設 計 金 額: 0
| 開口部廻り雨押え | ｶﾗｰｶﾞﾙﾊﾞﾘｳﾑ鋼板t=0.4 下地材：亜鉛処理鋼板t=0.8 | ｍ | 原 設 計 数 量: 35; 原 設 計 金 額: 0
| 軒先鼻隠しH150程度 | ｶﾗｰｶﾞﾙﾊﾞﾘｳﾑ鋼板t=0.4 硬質木片ｾﾒﾝﾄ板t=18共 | ｍ | 原 設 計 数 量: 3.5; 原 設 計 金 額: 0
| 雪解けｶﾞｲﾄﾞ | L-40×40×3.0 ステンレス素地 取付下地共 | ｍ | 原 設 計 数 量: 157; 原 設 計 金 額: 0
（縦樋）
| 庇 タテ樋 | ＶＰ100Ａ 地上部 | ｍ | 原 設 計 数 量: 10.4; 原 設 計 金 額: 0
| 竪樋 | 125Ａ SGP 防露巻・ＤＰ | ｍ | 原 設 計 数 量: 36.4; 原 設 計 金 額: 0
| 竪樋 | 125Ａ SGP 地中 | ｍ | 原 設 計 数 量: 12; 原 設 計 金 額: 0
| 竪樋 | 150 SGP 防露巻・ＤＰ | ｍ | 原 設 計 数 量: 36.4; 原 設 計 金 額: 0
| 竪樋 | 150Ａ SGP 地中 | ｍ | 原 設 計 数 量: 18.4; 原 設 計 金 額: 0
| 樋支持材 | □-100×100×3.2 Ｈ＝4350 | か所 | 原 設 計 数 量: 3; 原 設 計 金 額: 0
| 縦樋 | 80Ａ SGP 防露巻・ＤＰ | ｍ | 原 設 計 数 量: 17.4; 原 設 計 金 額: 0
| 排水管 | 80Ａ 地中 | ｍ | 原 設 計 数 量: 17.6; 原 設 計 金 額: 0
| タテ樋 | ＶＰ100Ａ 地上部 | ｍ | 原 設 計 数 量: 4; 原 設 計 金 額: 0
| タテ樋 | ＶＰ100Ａ 地中部 | ｍ | 原 設 計 数 量: 1.7; 原 設 計 金 額: 0
| ｽﾃﾝﾚｽﾙｰﾌﾄﾞﾚﾝ | Ф100 | か所 | 原 設 計 数 量: 1; 原 設 計 金 額: 0
| ｽﾃﾝﾚｽﾙｰﾌﾄﾞﾚ | Ф125 | か所 | 原 設 計 数 量: 4; 原 設 計 金 額: 0
| ｽﾃﾝﾚｽﾙｰﾌﾄﾞﾚ | Ф150 | か所 | 原 設 計 数 量: 4; 原 設 計 金 額: 0
| ｽﾃﾝﾚｽﾙｰﾌﾄﾞﾚﾝ | 80Ａ | か所 | 原 設 計 数 量: 4; 原 設 計 金 額: 0
| ｽﾃﾝﾚｽﾙｰﾌﾄﾞﾚﾝ | 80Ａ 中継用 | か所 | 原 設 計 数 量: 7; 原 設 計 金 額: 0
| 小 計 | 一般 |  | 原 設 計 金 額: 0
14 | 金属工事
（外部）
| 床ｽﾃﾝﾚｽｱﾝｸﾞﾙ打込み | Ｌ-30×30×5 | ｍ | 原 設 計 数 量: 2; 原 設 計 金 額: 0
| 床ｽﾃﾝﾚｽ点字鋲 | 300×300 | か所 | 原 設 計 数 量: 5; 原 設 計 金 額: 0
| 外壁ﾙｰﾊﾞ-Sｔ-FB-9×100 亜鉛ﾒｯｷ処理 SUS防鳥網 | W4697×H3864 NO4 | か所 | 原 設 計 数 量: 1; 原 設 計 金 額: 0
| 〃 | W3510×H2827 NO4・5 | か所 | 原 設 計 数 量: 1; 原 設 計 金 額: 0
| 〃 | W4847×H3697 NO4・5 | か所 | 原 設 計 数 量: 1; 原 設 計 金 額: 0
| 〃 | W3478×H2656 NO5 | か所 | 原 設 計 数 量: 1; 原 設 計 金 額: 0
| 〃 | W4770×H3636 NO16・17 | か所 | 原 設 計 数 量: 1; 原 設 計 金 額: 0
| 〃 | W3308×H2564 NO17 | か所 | 原 設 計 数 量: 1; 原 設 計 金 額: 0
| 外壁ﾙｰﾊﾞ-Sｔ-FB-9×100 亜鉛ﾒｯｷ処理 SUS防鳥網 | W5016×H3699 NO19・20 | か所 | 原 設 計 数 量: 1; 原 設 計 金 額: 0
| 〃 | W3580×H3585 NO19・20 | か所 | 原 設 計 数 量: 1; 原 設 計 金 額: 0
| 〃 | W3478×H2656 NO20・24 | か所 | 原 設 計 数 量: 2; 原 設 計 金 額: 0
| 〃 | W5168×H3946 NO20 | か所 | 原 設 計 数 量: 1; 原 設 計 金 額: 0
| 〃 | W4998×H3697 NO20・21 | か所 | 原 設 計 数 量: 1; 原 設 計 金 額: 0
| 〃 | W3478×H2656 NO21 | か所 | 原 設 計 数 量: 1; 原 設 計 金 額: 0
| 〃 | W5016×H3697 NO24・25 | か所 | 原 設 計 数 量: 1; 原 設 計 金 額: 0
| 〃 | W3510×H2873 NO27・28 | か所 | 原 設 計 数 量: 1; 原 設 計 金 額: 0
| 〃 | W3277×H2699 NO28 | か所 | 原 設 計 数 量: 1; 原 設 計 金 額: 0
| 〃 | W4688×H3827 NO28 | か所 | 原 設 計 数 量: 1; 原 設 計 金 額: 0
| 〃 | W4770×H3697 NO28・29 | か所 | 原 設 計 数 量: 1; 原 設 計 金 額: 0
| 屋外軽量鉄骨天井下地 | 25形＠300 | ㎡ | 原 設 計 数 量: 33.7; 原 設 計 金 額: 0
| 天井インサ－ト | ﾃﾞｯｷ用 | ㎡ | 原 設 計 数 量: 33.7; 原 設 計 金 額: 0
| ｱﾙﾐ製EXP・J（ｸﾘｱﾗﾝｽ100） | 外壁+外壁 耐火仕様 | ｍ | 原 設 計 数 量: 3.2; 原 設 計 金 額: 0
| ｱﾙﾐ製EXP・J（ｸﾘｱﾗﾝｽ100） | 外壁ｺｰﾅｰ 耐火仕様 | ｍ | 原 設 計 数 量: 4.7; 原 設 計 金 額: 0
| ｱﾙﾐ製EXP・J（ｸﾘｱﾗﾝｽ100） | 軒天ｺｰﾅｰ 耐火仕様 | ｍ | 原 設 計 数 量: 0.9; 原 設 計 金 額: 0
| ｱﾙﾐ製EXP・J（ｸﾘｱﾗﾝｽ100） | 屋根+外壁 耐火仕様 | ｍ | 原 設 計 数 量: 7.8; 原 設 計 金 額: 0
| 同上小口蓋加工 |  | か所 | 原 設 計 数 量: 2; 原 設 計 金 額: 0
| オ－バ－フロ－管 | Ф50 Ｌ＝200 | か所 | 原 設 計 数 量: 1; 原 設 計 金 額: 0
| オ－バ－フロ－管 | Ф50 Ｌ＝450 | か所 | 原 設 計 数 量: 4; 原 設 計 金 額: 0
| アルミ笠木 | Ｗ＝250 ｶﾗ- 屋根3 | ｍ | 原 設 計 数 量: 8.7; 原 設 計 金 額: 0
| アルミ笠木 | Ｗ＝250 指定色 屋根2 | ｍ | 原 設 計 数 量: 182; 原 設 計 金 額: 0
| アルミ笠木 | Ｗ＝250 鈍角ｺｰﾅｰ 指定色 屋根2 | か所 | 原 設 計 数 量: 30; 原 設 計 金 額: 0
| アルミ水切 | 壁部防水押え | ｍ | 原 設 計 数 量: 102; 原 設 計 金 額: 0
| アルミ水切 | 壁部防水押え 曲面加工 | ｍ | 原 設 計 数 量: 21.1; 原 設 計 金 額: 0
（Ｒ階吹抜け部壁）
| 水切ｶﾗ-ｶﾞﾙﾊﾞﾘｳﾑ鋼板 | ｔ＝0.4 曲げ加工 成形板取り合い | ｍ | 原 設 計 数 量: 15.4; 原 設 計 金 額: 0
| ｶﾊﾞ-：ｶﾗ-ｶﾞﾙﾊﾞﾘｳﾑ鋼板 | ｔ＝0.4 曲げ加工 660×730 | か所 | 原 設 計 数 量: 2; 原 設 計 金 額: 0
| 水切ｶﾗ-ｶﾞﾙﾊﾞﾘｳﾑ鋼板 | ｔ＝0.4 曲げ加工 防水押え | ｍ | 原 設 計 数 量: 3.6; 原 設 計 金 額: 0
| 壁カラ－ガルバリウム鋼板 | ｔ＝0.45 | ㎡ | 原 設 計 数 量: 12.5; 原 設 計 金 額: 0
| 水切ｶﾗ-ｶﾞﾙﾊﾞﾘｳﾑ鋼板 | ｔ＝0.4 曲げ加工 | ｍ | 原 設 計 数 量: 1; 原 設 計 金 額: 0
| 出隅ｶﾗ-ｶﾞﾙﾊﾞﾘｳﾑ鋼板 | ｔ＝0.4 曲げ加工 | ｍ | 原 設 計 数 量: 6.6; 原 設 計 金 額: 0
| 建具廻り上水切ｶﾊﾞ-ｶﾞﾙﾊﾞﾘｳﾑ鋼板 | ｔ＝0.4 曲げ加工 | ｍ | 原 設 計 数 量: 27; 原 設 計 金 額: 0
| 建具廻りﾀﾃ見切ｶﾊﾞ-ｶﾞﾙﾊﾞﾘｳﾑ鋼板 | ｔ＝0.4 曲げ加工 | ｍ | 原 設 計 数 量: 6.1; 原 設 計 金 額: 0
| 壁端部見切縁ｶﾗ-ｶﾞﾙﾊﾞﾘｳﾑ鋼板 | ｔ＝0.4 曲げ加工 | ｍ | 原 設 計 数 量: 6.6; 原 設 計 金 額: 0
（庇軒天）
| 軒天井ｱﾙﾐｶｯﾄﾊﾟﾈﾙ | ｔ＝3.0 ﾌｯ素焼付塗装 下地共 W4968×L13500（内部共） | 式 | 原 設 計 数 量: 1; 原 設 計 金 額: 0
可変 円弧6283～4749 鼻先幕板 フラット加工
笠木W=300 L≒20ｍ 下地：Ｓｔ‐□‐60×30×2.3
L-40×40×3 ダウンライト穴加工
Φ150×10ヵ所 アイボルトＭ１２＠1250
（内部）
| 床点検口 | ｽﾃﾝﾚｽ製 450角 | か所 | 原 設 計 数 量: 2; 原 設 計 金 額: 0
| 床点検口 | ｽﾃﾝﾚｽ製 600角 | か所 | 原 設 計 数 量: 12; 原 設 計 金 額: 0
| マンホール蓋 | Ф600 鋳鉄型 防水防臭型 | か所 | 原 設 計 数 量: 5; 原 設 計 金 額: 0
| ｽﾃﾝﾚｽｸﾞﾚ-ﾁﾝｸﾞ | 700×300 | か所 | 原 設 計 数 量: 1; 原 設 計 金 額: 0
| ｽﾃﾝﾚｽ製ﾌﾞﾗｼ掛け | 6Ф | か所 | 原 設 計 数 量: 1; 原 設 計 金 額: 0
| 床ステンレス見切 | FB-5×15 HL | ｍ | 原 設 計 数 量: 3.9; 原 設 計 金 額: 0
| ｽﾃﾝﾚｽﾉﾝｽﾘｯﾌﾟ | Ｗ＝35 ｺﾞﾑﾀｲﾔ入り | ｍ | 原 設 計 数 量: 98.9; 原 設 計 金 額: 0
| 床ＥＸＰメタル | ＸＧ24 根太Ｃ100*50*2.3共 | ㎡ | 原 設 計 数 量: 13.2; 原 設 計 金 額: 0
| 床ｽﾃﾝﾚｽ点字鋲 | 300×300 | か所 | 原 設 計 数 量: 77; 原 設 計 金 額: 0
| ステンレスタラップ | Ф19 300×150 | か所 | 原 設 計 数 量: 155; 原 設 計 金 額: 0
| トレンチ蓋 | ＣＰＬ-4.5 Ｗ300用 | ｍ | 原 設 計 数 量: 11.4; 原 設 計 金 額: 0
| トレンチ蓋 | ＣＰＬ-4.5 コ－ナ－用 500×500 | か所 | 原 設 計 数 量: 2; 原 設 計 金 額: 0
| スチ－ル製手摺Ａ | FB-6×32 Ｈ＝290 | ｍ | 原 設 計 数 量: 25.9; 原 設 計 金 額: 0
| 階段2階段ｽﾁ-ﾙ手摺 | 支柱FB-16×50 横FB-9×38 Ｈ＝900 | ｍ | 原 設 計 数 量: 3.7; 原 設 計 金 額: 0
| 軽量鉄骨壁下地 | 50形 ＠300 | ㎡ | 原 設 計 数 量: 138; 原 設 計 金 額: 0
| 軽量鉄骨壁下地 | 65形 ＠300 | ㎡ | 原 設 計 数 量: 5; 原 設 計 金 額: 0
| 軽量鉄骨壁下地 | 65形 ＠450 | ㎡ | 原 設 計 数 量: 268; 原 設 計 金 額: 0
| 壁下地開口補強 | Ｗ＝65 片開き | か所 | 原 設 計 数 量: 18; 原 設 計 金 額: 0
| 〃 | Ｗ＝65 両開き | か所 | 原 設 計 数 量: 2; 原 設 計 金 額: 0
| 〃 | Ｗ＝65 その他 | ｍ | 原 設 計 数 量: 13.4; 原 設 計 金 額: 0
| 軽量鉄骨壁下地 | 100形 ＠300 | ㎡ | 原 設 計 数 量: 376; 原 設 計 金 額: 0
| 〃 | 100形 ＠450 | ㎡ | 原 設 計 数 量: 4415; 原 設 計 金 額: 0
| 壁下地開口補強 | Ｗ＝100 片開き | か所 | 原 設 計 数 量: 41; 原 設 計 金 額: 0
| 〃 | Ｗ＝100 親子開き | か所 | 原 設 計 数 量: 2; 原 設 計 金 額: 0
| 〃 | Ｗ＝100 両開き | か所 | 原 設 計 数 量: 4; 原 設 計 金 額: 0
| 〃 | Ｗ＝100 その他 | ｍ | 原 設 計 数 量: 732; 原 設 計 金 額: 0
| ステンレス板貼り | ｔ＝1.5 鏡面仕上 | ㎡ | 原 設 計 数 量: 12.8; 原 設 計 金 額: 0
| 軽量鉄骨下がり壁下地 | 19型 Ｈ＝500程度 | ｍ | 原 設 計 数 量: 84.7; 原 設 計 金 額: 0
| 軽量鉄骨下がり壁下地 | 19型 Ｈ＝1050 | ㎡ | 原 設 計 数 量: 41.8; 原 設 計 金 額: 0
| 軽量鉄骨天井下地 | 19形＠225 | ㎡ | 原 設 計 数 量: 36.6; 原 設 計 金 額: 0
| 軽量鉄骨天井下地 | 19形＠300 | ㎡ | 原 設 計 数 量: 305; 原 設 計 金 額: 0
| 軽量鉄骨天井下地 | 19形＠360 | ㎡ | 原 設 計 数 量: 1850; 原 設 計 金 額: 0
| 軽量鉄骨天井下地 | 25形＠300 | ㎡ | 原 設 計 数 量: 24.4; 原 設 計 金 額: 0
| 天井下地補強 | ふところ高1.5～3.0ｍ | ㎡ | 原 設 計 数 量: 1209; 原 設 計 金 額: 0
| 変形追従天井下地 | 吊りボルト無し サンスタッド | ㎡ | 原 設 計 数 量: 54.5; 原 設 計 金 額: 0
| BOX補強材LGS下地 | Ｗ＝65＠450 | ㎡ | 原 設 計 数 量: 8; 原 設 計 金 額: 0
| 天井インサ－ト | ｺﾝｸﾘ-ﾄ面 | ㎡ | 原 設 計 数 量: 15.7; 原 設 計 金 額: 0
| 天井インサ－ト | ﾃﾞｯｷ面 | ㎡ | 原 設 計 数 量: 1544; 原 設 計 金 額: 0
| 天井インサ－ト | ＠300 ﾃﾞｯｷ面 | ㎡ | 原 設 計 数 量: 1730; 原 設 計 金 額: 0
| 天井ルーバ－ | ｱﾙﾐ製 ｔ＝0.8焼付塗装 | ㎡ | 原 設 計 数 量: 27.9; 原 設 計 金 額: 0
| 準構造天井 | C-60×30×10×1.6（1800ごとにﾀﾞﾌﾞﾙ） | ㎡ | 原 設 計 数 量: 101; 原 設 計 金 額: 0
| 局所排気装置架台 |  | か所 | 原 設 計 数 量: 1; 原 設 計 金 額: 0
| ｱﾙﾐ製EXP・J（ｸﾘｱﾗﾝｽ100） | 内部壁入隅 | ｍ | 原 設 計 数 量: 5.4; 原 設 計 金 額: 0
| ｱﾙﾐ製EXP・J（ｸﾘｱﾗﾝｽ100） | 内部天井入隅 | ｍ | 原 設 計 数 量: 2.7; 原 設 計 金 額: 0
| 吊り金具 | 耐加重2ｔ | か所 | 原 設 計 数 量: 6; 原 設 計 金 額: 0
| 天井点検口 | ｱﾙﾐ製 450×450 目地枠 | か所 | 原 設 計 数 量: 152; 原 設 計 金 額: 0
| 天井点検口 | ｱﾙﾐ製 450×450 目地枠 | か所 | 原 設 計 数 量: 6; 原 設 計 金 額: 0
| 天井開口補強 | 19形 300×300 | か所 | 原 設 計 数 量: 67; 原 設 計 金 額: 0
| 〃 | 19形 450×450 | か所 | 原 設 計 数 量: 208; 原 設 計 金 額: 0
| 〃 | 19形 600×600 | か所 | 原 設 計 数 量: 9; 原 設 計 金 額: 0
| 〃 | 19形 900×900 | か所 | 原 設 計 数 量: 37; 原 設 計 金 額: 0
| 〃 | 19形 300×1200 | か所 | 原 設 計 数 量: 142; 原 設 計 金 額: 0
| 〃 | 19形 300×2400 | か所 | 原 設 計 数 量: 6; 原 設 計 金 額: 0
| 小 計 | 一般 |  | 原 設 計 金 額: 0
15 | 左官工事
（外部）
| 床ｺﾝｸﾘ-ﾄ直均し仕上げ | 直均し仕上げ | ㎡ | 原 設 計 数 量: 97.3; 原 設 計 金 額: 0
| 床ｺﾝｸﾘ-ﾄ直均し仕上げ | 防水下地 | ㎡ | 原 設 計 数 量: 2397; 原 設 計 金 額: 0
| 建具周囲防水ﾓﾙﾀﾙ充填 | 外部建具 | ｍ | 原 設 計 数 量: 607; 原 設 計 金 額: 0
（内部）
| ｺﾝｸﾘ-ﾄ直均し仕上げ | 直均し仕上げ | ㎡ | 原 設 計 数 量: 703; 原 設 計 金 額: 0
| 〃 | 張物下地 | ㎡ | 原 設 計 数 量: 2521; 原 設 計 金 額: 0
| 〃 | 防水下地 | ㎡ | 原 設 計 数 量: 159; 原 設 計 金 額: 0
| 〃 | ＯＡ下地 | ㎡ | 原 設 計 数 量: 461; 原 設 計 金 額: 0
| 〃 | ｂ種 電気室ﾛｯｸｳ-ﾙ床下地 | ㎡ | 原 設 計 数 量: 112; 原 設 計 金 額: 0
| 〃 | 直均し仕上げ ｂ種ﾋﾟｯﾄ床 | ㎡ | 原 設 計 数 量: 1747; 原 設 計 金 額: 0
| 天端ｺﾝｸﾘ-ﾄ直均し仕上げ | 腰壁等 | ｍ | 原 設 計 数 量: 101; 原 設 計 金 額: 0
| 床モルタル木ゴテ | ﾀｲﾙ下地 | ㎡ | 原 設 計 数 量: 166; 原 設 計 金 額: 0
| 照明BOXﾋﾟｯﾄﾓﾙﾀﾙ金ｺﾞﾃ | ｔ＝10 100×100 | ｍ | 原 設 計 数 量: 11; 原 設 計 金 額: 0
| 地流し防水ﾓﾙﾀﾙ金ゴテ | ｔ＝20 | ㎡ | 原 設 計 数 量: 1.2; 原 設 計 金 額: 0
| 床モルタル金ゴテ |  | ㎡ | 原 設 計 数 量: 22.7; 原 設 計 金 額: 0
| 階段モルタル金ゴテ |  | ㎡ | 原 設 計 数 量: 20.8; 原 設 計 金 額: 0
| 建具周囲ﾓﾙﾀﾙ充填 | 内部建具 | ｍ | 原 設 計 数 量: 122; 原 設 計 金 額: 0
| 床防塵塗料（Ａ） | 薄膜型塗床材 防滑仕上げ | ㎡ | 原 設 計 数 量: 189; 原 設 計 金 額: 0
| 床防塵塗装（Ｂ） | 薄膜型塗床材 平滑仕上げ | ㎡ | 原 設 計 数 量: 482; 原 設 計 金 額: 0
| 床防塵塗装（Ｃ） | 水性型防塵塗床材 平滑仕上げ | ㎡ | 原 設 計 数 量: 461; 原 設 計 金 額: 0
| 立上り防塵塗装（Ｂ） | 薄膜型塗床材 平滑仕上げ | ㎡ | 原 設 計 数 量: 41.8; 原 設 計 金 額: 0
| 小 計 | 一般 |  | 原 設 計 金 額: 0
16 | 木製建具工事
| ＷＤ-１ | 2960×2000 材工共 | か所 | 原 設 計 数 量: 1; 原 設 計 金 額: 0
| ＷＤ-２ | 1840×2000 材工共 | か所 | 原 設 計 数 量: 2; 原 設 計 金 額: 0
（トイレブ－ス）
| ＴＢ-１ | 2960×2000 材工共 | か所 | 原 設 計 数 量: 1; 原 設 計 金 額: 0
| ＴＢ-２ | 1840×2000 材工共 | か所 | 原 設 計 数 量: 1; 原 設 計 金 額: 0
| ＴＢ-３ | 5940×2000 材工共 | か所 | 原 設 計 数 量: 1; 原 設 計 金 額: 0
| ＴＢ-４ | 1470×2000 材工共 | か所 | 原 設 計 数 量: 1; 原 設 計 金 額: 0
| ＴＢ-５ | 900×2000 材工共 | か所 | 原 設 計 数 量: 1; 原 設 計 金 額: 0
| ＴＢ-６ | 3000×2000 材工共 | か所 | 原 設 計 数 量: 1; 原 設 計 金 額: 0
| 小 計 | 一般 |  | 原 設 計 金 額: 0
17 | 金属製建具工事
1） | ステンレス製建具 |  | 式 | 原 設 計 数 量: 1; 原 設 計 金 額: 0
2） | アルミ製建具 |  | 式 | 原 設 計 数 量: 1; 原 設 計 金 額: 0
3） | シャッタ－ |  | 式 | 原 設 計 数 量: 1; 原 設 計 金 額: 0
4） | 鋼製建具 |  | 式 | 原 設 計 数 量: 1; 原 設 計 金 額: 0
5） | 軽量鋼製建具 |  | 式 | 原 設 計 数 量: 1; 原 設 計 金 額: 0
6） | 樹脂製内窓 |  | 式 | 原 設 計 数 量: 1; 原 設 計 金 額: 0
7） | 移動間仕切 |  | 式 | 原 設 計 数 量: 1; 原 設 計 金 額: 0
8） | 可動間仕切 |  | 式 | 原 設 計 数 量: 1; 原 設 計 金 額: 0
| 小 計 | 一般 |  | 原 設 計 金 額: 0
1） | ステンレス製建具
| ＳＳＤ-１ | 4370×3450 ｶﾞﾗｽ共 衝突防止ｶﾞｰﾄﾞ共 材工共 | か所 | 原 設 計 数 量: 1; 原 設 計 金 額: 0
| ＳＳＤ-２ | 11866×3533 ｶﾞﾗｽ共 衝突防止ｶﾞｰﾄﾞ共 材工共 | か所 | 原 設 計 数 量: 1; 原 設 計 金 額: 0
| ステンレス製建具 計 |  |  | 原 設 計 金 額: 0
2） | アルミ製建具
| ＡＤ-１ | 800×2100 材工共 | か所 | 原 設 計 数 量: 1; 原 設 計 金 額: 0
| ＡＤ-２ | 800×2100 材工共 | か所 | 原 設 計 数 量: 1; 原 設 計 金 額: 0
| ＡＷ-１Ａ | 3218×1000 材工共 | か所 | 原 設 計 数 量: 2; 原 設 計 金 額: 0
| ＡＷ-１Ｂ | 3478×1000 材工共 | か所 | 原 設 計 数 量: 5; 原 設 計 金 額: 0
| ＡＷ-１Ｃ | 2070×1000 材工共 | か所 | 原 設 計 数 量: 1; 原 設 計 金 額: 0
| ＡＷ-１Ｄ | 3266×1000 材工共 | か所 | 原 設 計 数 量: 1; 原 設 計 金 額: 0
| ＡＷ-２Ａ | 3124×1000 材工共 | か所 | 原 設 計 数 量: 2; 原 設 計 金 額: 0
| ＡＷ-２Ｂ | 3389×1000 材工共 | か所 | 原 設 計 数 量: 2; 原 設 計 金 額: 0
| ＡＷ-２Ｃ | 3580×1000 材工共 | か所 | 原 設 計 数 量: 12; 原 設 計 金 額: 0
| ＡＷ-２Ｄ | 3327×1000 材工共 | か所 | 原 設 計 数 量: 2; 原 設 計 金 額: 0
| ＡＷ-２Ｅ | 3477×1000 材工共 | か所 | 原 設 計 数 量: 1; 原 設 計 金 額: 0
| ＡＷ-２Ｆ | 3580×1000 材工共 | か所 | 原 設 計 数 量: 1; 原 設 計 金 額: 0
| ＡＷ-３Ａ | 4554×1300 材工共 | か所 | 原 設 計 数 量: 4; 原 設 計 金 額: 0
| ＡＷ-３Ｃ | 5145×750 材工共 | か所 | 原 設 計 数 量: 3; 原 設 計 金 額: 0
| ＡＷ-３Ｄ | 5178×750 材工共 | か所 | 原 設 計 数 量: 1; 原 設 計 金 額: 0
| ＡＷ-３Ｅ | 4307×750 材工共 | か所 | 原 設 計 数 量: 1; 原 設 計 金 額: 0
| ＡＷ-１２ | 3283×1000 材工共 | か所 | 原 設 計 数 量: 2; 原 設 計 金 額: 0
| ＡＷ-１３ | 3277×1000 材工共 | か所 | 原 設 計 数 量: 1; 原 設 計 金 額: 0
| ＡＷ-１４ | 2277×1300 材工共 | か所 | 原 設 計 数 量: 1; 原 設 計 金 額: 0
| ＡＷ-１５ | 3478×1000 材工共 | か所 | 原 設 計 数 量: 2; 原 設 計 金 額: 0
| ＡＷ-１６ | 3476×1000 材工共 | か所 | 原 設 計 数 量: 1; 原 設 計 金 額: 0
| ＡＷ-１７ | 2854×1000 材工共 | か所 | 原 設 計 数 量: 1; 原 設 計 金 額: 0
| ＡＷ-１８ | 13258×1822～3065 材工共 | か所 | 原 設 計 数 量: 2; 原 設 計 金 額: 0
| ＡＷ-１９ | 3109×1000 材工共 | か所 | 原 設 計 数 量: 2; 原 設 計 金 額: 0
| ＡＷ-２０ | 2998×1000 材工共 | か所 | 原 設 計 数 量: 2; 原 設 計 金 額: 0
| ＡＷ-２１ | 1784×1000 材工共 | か所 | 原 設 計 数 量: 2; 原 設 計 金 額: 0
| ＡＷ-２２ | 5340×450 材工共 | か所 | 原 設 計 数 量: 1; 原 設 計 金 額: 0
| ＡＧ-３Ａ | 3000×2000 材工共 | か所 | 原 設 計 数 量: 1; 原 設 計 金 額: 0
| ＡＧ-３Ｂ | 2200×2000 材工共 | か所 | 原 設 計 数 量: 1; 原 設 計 金 額: 0
| ＡＧ-３Ｃ | 1500×2000 材工共 | か所 | 原 設 計 数 量: 1; 原 設 計 金 額: 0
| ＡＧ-４Ａ | 4977×750 材工共 | か所 | 原 設 計 数 量: 2; 原 設 計 金 額: 0
| ＡＧ-４Ｂ | 5117×750 材工共 | か所 | 原 設 計 数 量: 4; 原 設 計 金 額: 0
| ＡＧ-４Ｃ | 5007×750 材工共 | か所 | 原 設 計 数 量: 1; 原 設 計 金 額: 0
| ＡＧ-４Ｄ | 5100×750 材工共 | か所 | 原 設 計 数 量: 1; 原 設 計 金 額: 0
| ＡＧ-５ | 2000×1100 材工共 | か所 | 原 設 計 数 量: 1; 原 設 計 金 額: 0
（電源オペレーター装置）
| 電源ｵﾍﾟﾚｰﾀｰ装置 | AW-18 ｽｲｯﾁﾎﾞｯｸｽ共 | か所 | 原 設 計 数 量: 2; 原 設 計 金 額: 0
| 電源ｵﾍﾟﾚｰﾀｰ装置 | AW-19,20,21 ｽｲｯﾁﾎﾞｯｸｽ共 | か所 | 原 設 計 数 量: 2; 原 設 計 金 額: 0
| 集中制御盤 | 予備電源共（運搬取付費共） | 式 | 原 設 計 数 量: 1; 原 設 計 金 額: 0
| アルミ製建具 計 |  |  | 原 設 計 金 額: 0
3） | シャッタ－
| ＳＳ-１ | 2000×2100 材工共 | か所 | 原 設 計 数 量: 1; 原 設 計 金 額: 0
| シャッタ－ 計 |  |  | 原 設 計 金 額: 0
4） | 鋼製建具
| ＳＤ-１ | 1600×3000 材工共 | か所 | 原 設 計 数 量: 1; 原 設 計 金 額: 0
| ＳＤ-２ | 1600×2400 材工共 | か所 | 原 設 計 数 量: 1; 原 設 計 金 額: 0
| ＳＤ-３ | 800×2100 材工共 | か所 | 原 設 計 数 量: 1; 原 設 計 金 額: 0
| ＳＤ-４ | 1600×2100 材工共 | か所 | 原 設 計 数 量: 1; 原 設 計 金 額: 0
| ＳＤ-５ | 1200×2500 材工共 | か所 | 原 設 計 数 量: 2; 原 設 計 金 額: 0
| ＳＤ-６ | 900×1800 材工共 | か所 | 原 設 計 数 量: 6; 原 設 計 金 額: 0
| ＳＤ-７ | 1600×2100 材工共 | か所 | 原 設 計 数 量: 1; 原 設 計 金 額: 0
| ＳＤ-８ | 800×2100 材工共 | か所 | 原 設 計 数 量: 1; 原 設 計 金 額: 0
| ＳＤ-１１ | 1600×2400 材工共 | か所 | 原 設 計 数 量: 1; 原 設 計 金 額: 0
| ＳＤ-１２ | 1600×2700 耐熱強化ｶﾞﾗｽ共 材工共 | か所 | 原 設 計 数 量: 1; 原 設 計 金 額: 0
| ＳＤ-１３ | 900×2100 材工共 | か所 | 原 設 計 数 量: 1; 原 設 計 金 額: 0
| ＳＤ-１４ | 900×2700 耐熱強化ｶﾞﾗｽ共 材工共 | か所 | 原 設 計 数 量: 1; 原 設 計 金 額: 0
| ＳＤ-１５ | 1100×2700 耐熱強化ｶﾞﾗｽ共 材工共 | か所 | 原 設 計 数 量: 1; 原 設 計 金 額: 0
| ＳＤ-１６ | 800×2100 材工共 | か所 | 原 設 計 数 量: 2; 原 設 計 金 額: 0
| ＳＤ-１７ | 800×2100 材工共 | か所 | 原 設 計 数 量: 1; 原 設 計 金 額: 0
| ＳＤ-１８ | 1850×3000 材工共 | か所 | 原 設 計 数 量: 1; 原 設 計 金 額: 0
| ＳＤ-１９ | 1850×3000 材工共 | か所 | 原 設 計 数 量: 1; 原 設 計 金 額: 0
| ＳＤ-２０ | 4525×2700 材工共 | か所 | 原 設 計 数 量: 1; 原 設 計 金 額: 0
| ＳＤ-２１ | 1800×2500 材工共 | か所 | 原 設 計 数 量: 1; 原 設 計 金 額: 0
| ＳＤ-２２ | 1400×2700 材工共 | か所 | 原 設 計 数 量: 2; 原 設 計 金 額: 0
| ＳＤ-２３ | 1850×2700 材工共 | か所 | 原 設 計 数 量: 1; 原 設 計 金 額: 0
| ＳＤ-２４ | 600×2100 材工共 | か所 | 原 設 計 数 量: 1; 原 設 計 金 額: 0
| ＳＤ-２５ | 800×2100 材工共 | か所 | 原 設 計 数 量: 2; 原 設 計 金 額: 0
| ＳＤ-２６ | 900×2700 材工共 | か所 | 原 設 計 数 量: 1; 原 設 計 金 額: 0
| ＳＤ-２７ | 1200×2700 耐熱強化ｶﾞﾗｽ共 材工共 | か所 | 原 設 計 数 量: 1; 原 設 計 金 額: 0
| ＳＤ-２８ | 1600×2400 材工共 | か所 | 原 設 計 数 量: 1; 原 設 計 金 額: 0
| ＳＤ-３１ | 1600×3000 材工共 | か所 | 原 設 計 数 量: 1; 原 設 計 金 額: 0
| ＳＤ-３１Ｅ | 1600×3000 電気鍵 材工共 | か所 | 原 設 計 数 量: 1; 原 設 計 金 額: 0
| ＳＤ-３２ | 900×2700 材工共 | か所 | 原 設 計 数 量: 7; 原 設 計 金 額: 0
| ＳＤ-３３ | 1100×2700 材工共 | か所 | 原 設 計 数 量: 17; 原 設 計 金 額: 0
| ＳＤ-３３ | 1100×2700 アンダーカット 材工共 | か所 | 原 設 計 数 量: 1; 原 設 計 金 額: 0
| ＳＤ-３４ | 1600×2700 材工共 | か所 | 原 設 計 数 量: 5; 原 設 計 金 額: 0
| ＳＤ-３５ | 800×2100 材工共 | か所 | 原 設 計 数 量: 2; 原 設 計 金 額: 0
| ＳＤ-３６ | 900×2100 材工共 | か所 | 原 設 計 数 量: 1; 原 設 計 金 額: 0
| ＳＤ-３７ | 800×2100 材工共 | か所 | 原 設 計 数 量: 2; 原 設 計 金 額: 0
| ＳＤ-３８ | 600×2100 材工共 | か所 | 原 設 計 数 量: 2; 原 設 計 金 額: 0
| ＳＤ-３９ | 1600×3000 材工共 | か所 | 原 設 計 数 量: 2; 原 設 計 金 額: 0
| ＳＤ-４０ | 900×2100 材工共 | か所 | 原 設 計 数 量: 1; 原 設 計 金 額: 0
| ＳＤ-４１ | 1250×3000 材工共 | か所 | 原 設 計 数 量: 1; 原 設 計 金 額: 0
| ＳＤ-４２ | 1640×3000 材工共 | か所 | 原 設 計 数 量: 1; 原 設 計 金 額: 0
| ＳＤ-４３ | 1900×2700 材工共 | か所 | 原 設 計 数 量: 1; 原 設 計 金 額: 0
| ＳＤ-４４ | 1100×2100 材工共 | か所 | 原 設 計 数 量: 2; 原 設 計 金 額: 0
| ＳＤ-４５ | 1600×2100 材工共 | か所 | 原 設 計 数 量: 1; 原 設 計 金 額: 0
| ＳＤ-４６ | 1100×2400 材工共 | か所 | 原 設 計 数 量: 1; 原 設 計 金 額: 0
| ＳＤ-４７ | 900×2100 材工共 | か所 | 原 設 計 数 量: 1; 原 設 計 金 額: 0
| ＳＤ-４８ | 900×2100 材工共 | か所 | 原 設 計 数 量: 2; 原 設 計 金 額: 0
| ＳＤ-４９ | 800×2100 材工共 | か所 | 原 設 計 数 量: 13; 原 設 計 金 額: 0
| ＳＤ-５０ | 600×2100 材工共 | か所 | 原 設 計 数 量: 3; 原 設 計 金 額: 0
| ＳＤ-５１ | 600×2100 材工共 | か所 | 原 設 計 数 量: 8; 原 設 計 金 額: 0
| ＳＤ-５２ | 900×2100 材工共 | か所 | 原 設 計 数 量: 4; 原 設 計 金 額: 0
| ＳＤ-５３ | 1600×2400 材工共 | か所 | 原 設 計 数 量: 3; 原 設 計 金 額: 0
| ＳＤ-５４ | 600×2100 材工共 | か所 | 原 設 計 数 量: 3; 原 設 計 金 額: 0
| ＳＤ-５５ | 600×2100 材工共 | か所 | 原 設 計 数 量: 5; 原 設 計 金 額: 0
| ＳＤ-５６ | 1600×2400 材工共 | か所 | 原 設 計 数 量: 6; 原 設 計 金 額: 0
| ＳＤ-５７ | 600×2100 材工共 | か所 | 原 設 計 数 量: 1; 原 設 計 金 額: 0
| ＳＤ-５８ | 1600×2400 材工共 | か所 | 原 設 計 数 量: 1; 原 設 計 金 額: 0
| ＳＤ-５９ | 300×900 材工共 | か所 | 原 設 計 数 量: 1; 原 設 計 金 額: 0
| ＳＷ-１ | 3690×1550 材工共 | か所 | 原 設 計 数 量: 1; 原 設 計 金 額: 0
| ＳＷ-２ | 515×2700 材工共 | か所 | 原 設 計 数 量: 2; 原 設 計 金 額: 0
| 鋼製建具 計 |  |  | 原 設 計 金 額: 0
5） | 軽量鋼製建具
| ＬＳＤ-１ | 800×2100 材工共 | か所 | 原 設 計 数 量: 2; 原 設 計 金 額: 0
| ＬＳＤ-２ | 900×2100 材工共 | か所 | 原 設 計 数 量: 2; 原 設 計 金 額: 0
| ＬＳＤ-３ | 800×2100 材工共 | か所 | 原 設 計 数 量: 4; 原 設 計 金 額: 0
| ＬＳＤ-４ | 700×2100 材工共 | か所 | 原 設 計 数 量: 2; 原 設 計 金 額: 0
| 軽量鋼製建具 計 |  |  | 原 設 計 金 額: 0
6） | 樹脂製内窓
| ＪＷ-１ | 4060×450 ｶﾞﾗｽ共 材工共 | か所 | 原 設 計 数 量: 2; 原 設 計 金 額: 0
| ＪＷ-２ | 5970×450 ｶﾞﾗｽ共 材工共 | か所 | 原 設 計 数 量: 2; 原 設 計 金 額: 0
| ＪＷ-３ | 3410×450 ｶﾞﾗｽ共 材工共 | か所 | 原 設 計 数 量: 1; 原 設 計 金 額: 0
| ＪＷ-４ | 3960×450 ｶﾞﾗｽ共 材工共 | か所 | 原 設 計 数 量: 2; 原 設 計 金 額: 0
| ＪＷ-５ | 1950×450 ｶﾞﾗｽ共 材工共 | か所 | 原 設 計 数 量: 5; 原 設 計 金 額: 0
| ＪＷ-６ | 2000×450 ｶﾞﾗｽ共 材工共 | か所 | 原 設 計 数 量: 1; 原 設 計 金 額: 0
| ＪＷ-７ | 8980×450 ｶﾞﾗｽ共 材工共 | か所 | 原 設 計 数 量: 1; 原 設 計 金 額: 0
| ＪＷ-８ | 12100×450 ｶﾞﾗｽ共 材工共 | か所 | 原 設 計 数 量: 1; 原 設 計 金 額: 0
| ＪＷ-９ | 1660×450 ｶﾞﾗｽ共 材工共 | か所 | 原 設 計 数 量: 1; 原 設 計 金 額: 0
| ＪＷ-１０ | 2000×1000 ｶﾞﾗｽ共 材工共 | か所 | 原 設 計 数 量: 15; 原 設 計 金 額: 0
| ＪＷ-１１ | 4060×1000 ｶﾞﾗｽ共 材工共 | か所 | 原 設 計 数 量: 8; 原 設 計 金 額: 0
| ＪＷ-１２ | 1000×1000 ｶﾞﾗｽ共 材工共 | か所 | 原 設 計 数 量: 1; 原 設 計 金 額: 0
| 樹脂製内窓 計 |  |  | 原 設 計 金 額: 0
7） | 移動間仕切
| ＳＬＷ-１ | 6112×3000 ｶﾞﾗｽ共 飛散防止ﾌｨﾙﾑ共 材工共 | か所 | 原 設 計 数 量: 1; 原 設 計 金 額: 0
| ＳＬＷ-２ | 6112×3000 ｶﾞﾗｽ共 飛散防止ﾌｨﾙﾑ共 材工共 | か所 | 原 設 計 数 量: 1; 原 設 計 金 額: 0
| ＳＬＷ-３ | 11908×3000 材工共 | か所 | 原 設 計 数 量: 1; 原 設 計 金 額: 0
| 移動間仕切 計 |  |  | 原 設 計 金 額: 0
8） | 可動間仕切
| ＳＰ-１ | 7167×2100 ｶﾞﾗｽ共 飛散防止ﾌｨﾙﾑ共 材工共 | か所 | 原 設 計 数 量: 1; 原 設 計 金 額: 0
| ＳＰ-２ | 5146×2100 ｶﾞﾗｽ共 飛散防止ﾌｨﾙﾑ共 材工共 | か所 | 原 設 計 数 量: 1; 原 設 計 金 額: 0
| ＳＰ-３ | 6650×2100 ｶﾞﾗｽ共 飛散防止ﾌｨﾙﾑ共 材工共 | か所 | 原 設 計 数 量: 1; 原 設 計 金 額: 0
| ＳＰ-４ | 5986×2100 ｶﾞﾗｽ共 飛散防止ﾌｨﾙﾑ共 材工共 | か所 | 原 設 計 数 量: 1; 原 設 計 金 額: 0
| ＳＰ-５ | 4825×2700 ｶﾞﾗｽ共 飛散防止ﾌｨﾙﾑ共 材工共 | か所 | 原 設 計 数 量: 1; 原 設 計 金 額: 0
| ＳＰ-６ | 9851×2700 ｶﾞﾗｽ共 飛散防止ﾌｨﾙﾑ共 材工共 | か所 | 原 設 計 数 量: 1; 原 設 計 金 額: 0
| 可動間仕切 計 |  |  | 原 設 計 金 額: 0
18 | 硝子工事
| フロ－トガラス | ｔ＝6 2.18㎡以下 | ㎡ | 原 設 計 数 量: 76.5; 原 設 計 金 額: 0
| 〃 | ｔ＝6 4.45㎡以下 | ㎡ | 原 設 計 数 量: 3; 原 設 計 金 額: 0
| 型板ガラス | ｔ＝4 2.18㎡以下 | ㎡ | 原 設 計 数 量: 0.6; 原 設 計 金 額: 0
| 複層ガラス | Low-E5+A12+L3+3 2㎡以下 | ㎡ | 原 設 計 数 量: 181; 原 設 計 金 額: 0
| 〃 | FL5+A12+Low-E5 2㎡以下 | ㎡ | 原 設 計 数 量: 6.8; 原 設 計 金 額: 0
| 〃 | F4+A12+FL5 2㎡以下 | ㎡ | 原 設 計 数 量: 0.02; 原 設 計 金 額: 0
| ガラス清掃 |  | ㎡ | 原 設 計 数 量: 404; 原 設 計 金 額: 0
| ガラスシ－リング | 5×5 ｼﾘｺﾝ | ｍ | 原 設 計 数 量: 820; 原 設 計 金 額: 0
| 〃 | 6×8 ｼﾘｺﾝ | ｍ | 原 設 計 数 量: 1750; 原 設 計 金 額: 0
| 〃 | 突付目地 ｔ＝6 ｼﾘｺﾝ | ｍ | 原 設 計 数 量: 1.6; 原 設 計 金 額: 0
| 飛散防止ﾌｨﾙﾑ |  | ㎡ | 原 設 計 数 量: 83.8; 原 設 計 金 額: 0
| 衝突防止ｼｰﾙ |  | か所 | 原 設 計 数 量: 64; 原 設 計 金 額: 0
| 小 計 | 一般 |  | 原 設 計 金 額: 0
19 | 塗装工事
（外部）
| コンクリ－ト保護塗装（Ａ） ｶﾗ-ｸﾘｱ・着色 | ｺﾝｸﾘ-ﾄ面 ｸﾘｴｲﾃｨﾌﾞﾗｲﾌ（SGｺｰﾄ）同等 | ㎡ | 原 設 計 数 量: 249; 原 設 計 金 額: 0
| コンクリ－ト保護塗装（Ａ） ｶﾗ-ｸﾘｱ・着色 | ｺﾝｸﾘ-ﾄ面 ﾘﾌﾞ型枠面 ｸﾘｴｲﾃｨﾌﾞﾗｲﾌ（SGｺｰﾄ）同等 | ㎡ | 原 設 計 数 量: 1076; 原 設 計 金 額: 0
| コンクリ－ト保護塗装（Ａ） ｶﾗ-ｸﾘｱ・着色 | 柱ﾌﾟﾚｷｬｽﾄｺﾝｸﾘｰﾄ面 ｸﾘｴｲﾃｨﾌﾞﾗｲﾌ（SGｺｰﾄ）同等 | ㎡ | 原 設 計 数 量: 291; 原 設 計 金 額: 0
| コンクリ－ト保護塗装（Ｂ） ｶﾗ-ｸﾘｱ ｸﾘｱ | ｺﾝｸﾘ-ﾄ面 ｸﾘｴｲﾃｨﾌﾞﾗｲﾌ（SGｺｰﾄ）同等 | ㎡ | 原 設 計 数 量: 215; 原 設 計 金 額: 0
| 壁ＤＰ | 1級 成形板面 | ㎡ | 原 設 計 数 量: 99.2; 原 設 計 金 額: 0
| 天井ＤＰ | 1級 ｹｲｶﾙ板面 | ㎡ | 原 設 計 数 量: 33.7; 原 設 計 金 額: 0
| 天井ＤＰ | 1級 木毛ｾﾒﾝﾄ板面 | ㎡ | 原 設 計 数 量: 437; 原 設 計 金 額: 0
| 鉄部ＤＰ | 1級 鋼製建具 | ㎡ | 原 設 計 数 量: 83.9; 原 設 計 金 額: 0
| 鉄部ＤＰ | 1級 外壁ﾙｰﾊﾞ- | ㎡ | 原 設 計 数 量: 530; 原 設 計 金 額: 0
（内部）
| ｺﾝｸﾘ-ﾄ保護塗装（Ａ） | ｺﾝｸﾘ-ﾄ面 ｸﾘｴｲﾃｨﾌﾞﾗｲﾌ（SGｺｰﾄ）同等 | ㎡ | 原 設 計 数 量: 358; 原 設 計 金 額: 0
| ｺﾝｸﾘ-ﾄ保護塗装（Ａ） | 柱型ﾌﾟﾚｷｬｽﾄｺﾝｸﾘｰﾄ面 ｸﾘｴｲﾃｨﾌﾞﾗｲﾌ（SGｺｰﾄ）同等 | ㎡ | 原 設 計 数 量: 42.3; 原 設 計 金 額: 0
| ｺﾝｸﾘ-ﾄ保護塗装（Ｂ） | ｺﾝｸﾘ-ﾄ面 ｸﾘｴｲﾃｨﾌﾞﾗｲﾌ（SGｺｰﾄ）同等 | ㎡ | 原 設 計 数 量: 39.6; 原 設 計 金 額: 0
| ｺﾝｸﾘ-ﾄ保護塗装（Ｂ） | 柱型ﾌﾟﾚｷｬｽﾄｺﾝｸﾘｰﾄ面 ｸﾘｴｲﾃｨﾌﾞﾗｲﾌ（SGｺｰﾄ）同等 | ㎡ | 原 設 計 数 量: 7.2; 原 設 計 金 額: 0
| 木部ＳＯＰ | 細物 | ｍ | 原 設 計 数 量: 704; 原 設 計 金 額: 0
| 〃 | 木部 | ㎡ | 原 設 計 数 量: 161; 原 設 計 金 額: 0
| 〃 | ﾌﾞﾗｲﾝﾄﾞBOX・照明BOX | ㎡ | 原 設 計 数 量: 70.8; 原 設 計 金 額: 0
| 木部ＳＯＰ | 難燃合板面 | ㎡ | 原 設 計 数 量: 171; 原 設 計 金 額: 0
| 木部ＵＣ | 細物 格子 | ｍ | 原 設 計 数 量: 5824; 原 設 計 金 額: 0
| 木部ＣＬ | 細物 巾木 | ｍ | 原 設 計 数 量: 6.2; 原 設 計 金 額: 0
| 鉄部ＳＯＰ | 細物 手摺 | ｍ | 原 設 計 数 量: 135; 原 設 計 金 額: 0
| 〃 | 鋼製建具 | ㎡ | 原 設 計 数 量: 718; 原 設 計 金 額: 0
| 〃 | 鉄骨 | ㎡ | 原 設 計 数 量: 1670; 原 設 計 金 額: 0
| 〃 | ﾃﾞｯｷﾌﾟﾚ-ﾄ面 | ㎡ | 原 設 計 数 量: 1661; 原 設 計 金 額: 0
| 〃 | BOX受金物 | ㎡ | 原 設 計 数 量: 7.7; 原 設 計 金 額: 0
| 〃 | ﾄﾚﾝﾁ蓋 | ㎡ | 原 設 計 数 量: 4.5; 原 設 計 金 額: 0
| 鉄部ＤＰ | 1級 鉄骨面 | ㎡ | 原 設 計 数 量: 56.4; 原 設 計 金 額: 0
| 〃 | 1級 ﾃﾞｯｷﾌﾟﾚ-ﾄ面 | ㎡ | 原 設 計 数 量: 101; 原 設 計 金 額: 0
| 壁ＥＰ-Ｇ | せっこうﾎﾞｰﾄﾞ面 | ㎡ | 原 設 計 数 量: 6251; 原 設 計 金 額: 0
| 〃 | ｺﾝｸﾘ-ﾄ面 | ㎡ | 原 設 計 数 量: 44.2; 原 設 計 金 額: 0
| 壁ＥＰ | せっこうﾎﾞｰﾄﾞ面 | ㎡ | 原 設 計 数 量: 183; 原 設 計 金 額: 0
| 天井ＥＰ | せっこうﾎﾞｰﾄﾞ面 | ㎡ | 原 設 計 数 量: 171; 原 設 計 金 額: 0
| 天井ＥＰ | 木毛ｾﾒﾝﾄ板面 | ㎡ | 原 設 計 数 量: 101; 原 設 計 金 額: 0
| 壁ＳＯＰ | せっこうﾎﾞｰﾄﾞ面 | ㎡ | 原 設 計 数 量: 239; 原 設 計 金 額: 0
| 壁ＤＰ | 1級 ｺﾝｸﾘ-ﾄ面 地流し | ㎡ | 原 設 計 数 量: 1.3; 原 設 計 金 額: 0
| 天井ＤＰ | 1級 ｹｲｶﾙ板面 | ㎡ | 原 設 計 数 量: 189; 原 設 計 金 額: 0
| 壁多彩模様塗り | せっこうﾎﾞｰﾄﾞ面 | ㎡ | 原 設 計 数 量: 69.5; 原 設 計 金 額: 0
| 壁マグネット塗料 | せっこうﾎﾞｰﾄﾞ面 | ㎡ | 原 設 計 数 量: 13.5; 原 設 計 金 額: 0
| 壁黒板塗料 | せっこうﾎﾞｰﾄﾞ面 | ㎡ | 原 設 計 数 量: 13.5; 原 設 計 金 額: 0
| フッ素樹脂クリア塗装 | ｺﾝｸﾘ-ﾄ面 | ㎡ | 原 設 計 数 量: 18.9; 原 設 計 金 額: 0
| 木部ＵＶクリア塗装 | 手摺細物 | ｍ | 原 設 計 数 量: 29; 原 設 計 金 額: 0
| 小 計 | 一般 |  | 原 設 計 金 額: 0
20 | 内外装工事
（外部）
| 壁木毛セメント板 | ｔ＝20 | ㎡ | 原 設 計 数 量: 12.5; 原 設 計 金 額: 0
| 壁木毛セメント板 | ｔ＝15 ｶﾊﾞ-部 | ㎡ | 原 設 計 数 量: 2.4; 原 設 計 金 額: 0
| 壁透湿防水シート |  | ㎡ | 原 設 計 数 量: 14.9; 原 設 計 金 額: 0
| 天井無石綿ｾﾒﾝﾄけい酸ｶﾙｼｳﾑ板 | ｔ＝8 突付 | ㎡ | 原 設 計 数 量: 33.7; 原 設 計 金 額: 0
| アルミ廻り縁 |  | ㎡ | 原 設 計 数 量: 49.6; 原 設 計 金 額: 0
| 天井木毛セメント板 | ｔ＝20 | ㎡ | 原 設 計 数 量: 118; 原 設 計 金 額: 0
（内部）
| ビニル床シート | ｔ＝2.0 | ㎡ | 原 設 計 数 量: 372; 原 設 計 金 額: 0
| 〃 | ｔ＝2.0 階段 | ㎡ | 原 設 計 数 量: 20.8; 原 設 計 金 額: 0
| 〃 | ｔ＝2.5 防滑 | ㎡ | 原 設 計 数 量: 595; 原 設 計 金 額: 0
| 〃 | ｔ＝2.0 耐薬品 | ㎡ | 原 設 計 数 量: 1180; 原 設 計 金 額: 0
| 〃 | ｔ＝2.0 耐薬品・耐加重 | ㎡ | 原 設 計 数 量: 116; 原 設 計 金 額: 0
| タイルカ－ペット（Ａ） | ｔ＝5.0 | ㎡ | 原 設 計 数 量: 674; 原 設 計 金 額: 0
| タイルカ－ペット（Ｃ） | ｔ＝9.0 | ㎡ | 原 設 計 数 量: 57.7; 原 設 計 金 額: 0
| タタミ | ＫＴ-Ⅲ | 枚 | 原 設 計 数 量: 5; 原 設 計 金 額: 0
| 〃 | 1500×500 三角加工 ＫＴ-Ⅲ | 枚 | 原 設 計 数 量: 1; 原 設 計 金 額: 0
| 〃 | 1900×300 一部三角加工 ＫＴ-Ⅲ | 枚 | 原 設 計 数 量: 1; 原 設 計 金 額: 0
| 〃 | 300×200 三角加工 ＫＴ-Ⅲ | 枚 | 原 設 計 数 量: 1; 原 設 計 金 額: 0
| ﾎﾟﾘｽﾁﾚﾝﾌｫ-ﾑ床下地用 | ｔ＝40 空練りﾓﾙﾀﾙｔ＝20 | ㎡ | 原 設 計 数 量: 10.8; 原 設 計 金 額: 0
| ビニル巾木 | Ｈ＝60 | ｍ | 原 設 計 数 量: 834; 原 設 計 金 額: 0
| 硬質巾木 | Ｈ＝60 | ｍ | 原 設 計 数 量: 47.9; 原 設 計 金 額: 0
| 巾木ﾋﾞﾆﾙ床ｼｰﾄ巻上 | ｔ＝2.0 Ｈ＝100 | ｍ | 原 設 計 数 量: 39.6; 原 設 計 金 額: 0
| 巾木ﾋﾞﾆﾙ床ｼｰﾄ巻上 | ｔ＝2.5 防滑 Ｈ＝100 | ｍ | 原 設 計 数 量: 124; 原 設 計 金 額: 0
| 巾木ﾋﾞﾆﾙ床ｼｰﾄ巻上 | ｔ＝2.0 耐薬品 Ｈ＝100 | ｍ | 原 設 計 数 量: 583; 原 設 計 金 額: 0
| 巾木ﾋﾞﾆﾙ床ｼｰﾄ巻上 | ｔ＝2.0 耐薬品・耐加重 Ｈ＝100 | ｍ | 原 設 計 数 量: 45; 原 設 計 金 額: 0
| ささらビニル巾木 |  | ｍ | 原 設 計 数 量: 15; 原 設 計 金 額: 0
| 壁せっこうﾎﾞｰﾄﾞ | ｔ＝12.5 突付 | ㎡ | 原 設 計 数 量: 543; 原 設 計 金 額: 0
| 〃 | ｔ＝12.5+9.5 突付 | ㎡ | 原 設 計 数 量: 824; 原 設 計 金 額: 0
| 〃 | ｔ＝12.5+12.5 突付 | ㎡ | 原 設 計 数 量: 5867; 原 設 計 金 額: 0
| 壁強化せっこうﾎﾞｰﾄﾞ | ｔ＝12.5+12.5 突付 | ㎡ | 原 設 計 数 量: 263; 原 設 計 金 額: 0
| 屋根ｼ-ｼﾞﾝｸﾞせっこうﾎﾞｰﾄﾞ | ｔ＝12.5 突付 風除室 | ㎡ | 原 設 計 数 量: 7.8; 原 設 計 金 額: 0
| Ｄ1耐火・遮音間仕切 | LGS100+GB-F ｔ＝12.5+GB-F ｔ＝12.5（両面） | ㎡ | 原 設 計 数 量: 345; 原 設 計 金 額: 0
| Ｄ2耐火・遮音間仕切 | LGS100+GB-F ｔ＝12.5+GB-F ｔ＝12.5（両面）+ｸﾞﾗｽｳ-ﾙｔ＝50 24ｋ | ㎡ | 原 設 計 数 量: 802; 原 設 計 金 額: 0
| Ｄ3耐火間仕切 | LGS100+GB-Fｔ21+GB-Fｔ＝21（片面） | ㎡ | 原 設 計 数 量: 288; 原 設 計 金 額: 0
| 壁ビニルクロス |  | ㎡ | 原 設 計 数 量: 34.3; 原 設 計 金 額: 0
| せっこうボード継目処理 | ﾃ-ﾊﾟ-ｴｯｼﾞ | ㎡ | 原 設 計 数 量: 34.3; 原 設 計 金 額: 0
| 壁無石綿ｾﾒﾝﾄけい酸ｶﾙｼｳﾑ板 | ｔ＝6 突付 | ㎡ | 原 設 計 数 量: 18.4; 原 設 計 金 額: 0
| 壁化粧無石綿ｾﾒﾝﾄけい酸ｶﾙｼｳﾑ板 | ｔ＝6 | ㎡ | 原 設 計 数 量: 126; 原 設 計 金 額: 0
| 壁抗菌性化粧無石綿ｾﾒﾝﾄけい酸ｶﾙｼｳﾑ板 | ｔ＝6 | ㎡ | 原 設 計 数 量: 342; 原 設 計 金 額: 0
| 出隅ｱﾙﾐ製見切縁 |  | ｍ | 原 設 計 数 量: 84.7; 原 設 計 金 額: 0
| 壁ホワイトボードシート貼 |  | ㎡ | 原 設 計 数 量: 6.7; 原 設 計 金 額: 0
| 壁グラスウ－ル | ｔ＝50 24ｋ | ㎡ | 原 設 計 数 量: 1520; 原 設 計 金 額: 0
| 壁グラスウ－ル | ｔ＝100 24ｋ | ㎡ | 原 設 計 数 量: 6; 原 設 計 金 額: 0
| 壁高性能グラスウ－ル | ｔ＝50 16ｋ | ㎡ | 原 設 計 数 量: 583; 原 設 計 金 額: 0
| 壁ｸﾞﾗｽｳ-ﾙ吸音ﾎﾞｰﾄﾞ | ｔ＝25 不燃 | ㎡ | 原 設 計 数 量: 678; 原 設 計 金 額: 0
| 下り壁無石綿ｾﾒﾝﾄけい酸ｶﾙｼｳﾑ板 | ｔ＝8 突付 | ㎡ | 原 設 計 数 量: 19.3; 原 設 計 金 額: 0
| 下り壁せっこうﾎﾞｰﾄﾞ | ｔ＝12.5 突付 | ㎡ | 原 設 計 数 量: 41.8; 原 設 計 金 額: 0
| 天井ﾛｯｸｳ-ﾙ化粧吸音板 | ｔ＝9.0+せっこうﾎﾞｰﾄﾞｔ＝12.5 | ㎡ | 原 設 計 数 量: 1689; 原 設 計 金 額: 0
| 天井化粧せっこうボード | ｔ＝9.5 突付 | ㎡ | 原 設 計 数 量: 91.1; 原 設 計 金 額: 0
| 天井せっこうﾎﾞｰﾄﾞ | ｔ＝12.5 突付 | ㎡ | 原 設 計 数 量: 80.9; 原 設 計 金 額: 0
| 天井ｼ-ｼﾞﾝｸﾞせっこうﾎﾞｰﾄﾞ | ｔ＝12.5 突付 | ㎡ | 原 設 計 数 量: 94.9; 原 設 計 金 額: 0
| 天井化粧無石綿ｾﾒﾝﾄけい酸ｶﾙｼｳﾑ板 | ｔ＝6 | ㎡ | 原 設 計 数 量: 88.9; 原 設 計 金 額: 0
| 天井無石綿ｾﾒﾝﾄけい酸ｶﾙｼｳﾑ板 | ｔ＝8 突付 | ㎡ | 原 設 計 数 量: 109; 原 設 計 金 額: 0
| 天井ｸﾞﾗｽｳ-ﾙ吸音ﾎﾞｰﾄﾞ | ｔ＝25 不燃 | ㎡ | 原 設 計 数 量: 86.9; 原 設 計 金 額: 0
| 天井ｸﾞﾗｽｳ-ﾙ吸音ﾎﾞｰﾄﾞ | ｔ＝50 24ｋ | ㎡ | 原 設 計 数 量: 153; 原 設 計 金 額: 0
| 天井木毛セメント板 | ｔ＝15 | ㎡ | 原 設 計 数 量: 101; 原 設 計 金 額: 0
| 塩ビ廻り縁 |  | ｍ | 原 設 計 数 量: 1471; 原 設 計 金 額: 0
| 下り壁塩ビ見切縁 |  | ｍ | 原 設 計 数 量: 150; 原 設 計 金 額: 0
| 塩ビ見切縁 | 照明BOX部ﾎﾞ-ﾄﾞ端部 ｔ＝21.5 | ｍ | 原 設 計 数 量: 19.2; 原 設 計 金 額: 0
| 押出法ﾎﾟﾘｽﾁﾚﾝﾌｫｰﾑ充填 | 300×300 | ｍ | 原 設 計 数 量: 151; 原 設 計 金 額: 0
| 床硬質ﾎﾟﾘｳﾚﾀﾝﾌｫｰﾑ | ｔ＝25 床敷き | ㎡ | 原 設 計 数 量: 158; 原 設 計 金 額: 0
| 硬質ｳﾚﾀﾝﾌｫ-ﾑ保温板 | ｔ＝30 2種1号 壁・梁型打込み | ㎡ | 原 設 計 数 量: 939; 原 設 計 金 額: 0
| 硬質ｳﾚﾀﾝﾌｫ-ﾑ保温板 | ｔ＝30 2種1号 ｽﾗﾌﾞ打込み | ㎡ | 原 設 計 数 量: 1626; 原 設 計 金 額: 0
| 硬質ｳﾚﾀﾝﾌｫ-ﾑ保温板 | ｔ＝100 2種1号 EXP壁打込み | ㎡ | 原 設 計 数 量: 6.8; 原 設 計 金 額: 0
| 吹付け硬質ｳﾚﾀﾝﾌｵ-ﾑ | ｔ＝20 不燃 鉄骨部 | ㎡ | 原 設 計 数 量: 36.8; 原 設 計 金 額: 0
| 床浮床用ロックウ－ル | 150㎏/㎡ ｔ＝25+25 | ㎡ | 原 設 計 数 量: 112; 原 設 計 金 額: 0
| 床浮床用ロックウ－ル | 150㎏/㎡ ｔ＝25+25 Ｈ＝200立上り | ㎡ | 原 設 計 数 量: 10.7; 原 設 計 金 額: 0
| 吹付け硬質ｳﾚﾀﾝﾌｫ-ﾑ | Ａ種1Ｈ ｔ＝50 壁 | ㎡ | 原 設 計 数 量: 2126; 原 設 計 金 額: 0
| 吹付け硬質ｳﾚﾀﾝﾌｫ-ﾑ | Ａ種1Ｈ ｔ＝50 ﾃﾞｯｷ下 | ㎡ | 原 設 計 数 量: 492; 原 設 計 金 額: 0
| 吹付け硬質ｳﾚﾀﾝﾌｫ-ﾑ | Ａ種1Ｈ ｔ＝50 鋼板屋根裏 | ㎡ | 原 設 計 数 量: 110; 原 設 計 金 額: 0
| 小 計 | 一般 |  | 原 設 計 金 額: 0
21 | ユニット及びその他工事
（内部）
| ＯＡフロア－ | Ｈ＝100 | ㎡ | 原 設 計 数 量: 461; 原 設 計 金 額: 0
| 消火器ボックスＡ | 埋込型 | か所 | 原 設 計 数 量: 7; 原 設 計 金 額: 0
| 消火器ボックスＢ | 壁掛型 | か所 | 原 設 計 数 量: 1; 原 設 計 金 額: 0
| ピクチャ－レール | 壁付 材工共 | ｍ | 原 設 計 数 量: 5.8; 原 設 計 金 額: 0
| ブラインドＢＯＸ（BB1 | 120×150 ｽﾌﾟﾙ-ｽ集成材 | ｍ | 原 設 計 数 量: 10; 原 設 計 金 額: 0
| ブラインドＢＯＸ（BB2 | 120×150 Γ ｽﾌﾟﾙ-ｽ集成材 | ｍ | 原 設 計 数 量: 116; 原 設 計 金 額: 0
| 照明ＢＯＸ集成材 | 170×120 Γ ｽﾌﾟﾙ-ｽ集成材 | ｍ | 原 設 計 数 量: 5.8; 原 設 計 金 額: 0
| ＢＯＸ受け金物 | PL＝3.2 150×150 | か所 | 原 設 計 数 量: 226; 原 設 計 金 額: 0
| 床照明BOX強化ガラス | ｔ＝8 ｼｰﾄ貼 Ｗ＝120 | ｍ | 原 設 計 数 量: 11; 原 設 計 金 額: 0
| 床照明BOXﾋﾟｯﾄ枠 | ｽﾃﾝﾚｽ製 Ｌ-10×10×1.0 | ｍ | 原 設 計 数 量: 23; 原 設 計 金 額: 0
（ライニング）
| ﾎﾟｽﾄﾌｫ-ﾑｶｳﾝﾀ- | 150×25 Ｌ＝730 SK | か所 | 原 設 計 数 量: 2; 原 設 計 金 額: 0
| ﾎﾟｽﾄﾌｫ-ﾑｶｳﾝﾀ- | 150×25 Ｌ＝4540 小便器 | か所 | 原 設 計 数 量: 1; 原 設 計 金 額: 0
| ﾎﾟｽﾄﾌｫ-ﾑｶｳﾝﾀ- | 150×25 Ｌ＝1640 手洗い | か所 | 原 設 計 数 量: 3; 原 設 計 金 額: 0
| ﾎﾟｽﾄﾌｫ-ﾑｶｳﾝﾀ- | 150×25 Ｌ＝2440 更衣室・手洗い | か所 | 原 設 計 数 量: 3; 原 設 計 金 額: 0
| ﾎﾟｽﾄﾌｫ-ﾑｶｳﾝﾀ- | 150×25 Ｌ＝2740 2階小便器 | か所 | 原 設 計 数 量: 1; 原 設 計 金 額: 0
（ＷＣ）
| ステップ：汚垂石 | 4540×600 | か所 | 原 設 計 数 量: 1; 原 設 計 金 額: 0
| ステップ：汚垂石 | 2740×600 | か所 | 原 設 計 数 量: 1; 原 設 計 金 額: 0
| 小便器用手摺 |  | か所 | 原 設 計 数 量: 1; 原 設 計 金 額: 0
| 多目的シート |  | か所 | 原 設 計 数 量: 1; 原 設 計 金 額: 0
| サニタリ－ＢＯＸ | W345×H515×D160 | か所 | 原 設 計 数 量: 4; 原 設 計 金 額: 0
（階段室）
| 階段手摺：タモ集成材 | 30×50 | ｍ | 原 設 計 数 量: 29; 原 設 計 金 額: 0
| 手摺ビニレ－ン | 34Ф Ｈ＝支柱Ｈ＝800共 | ｍ | 原 設 計 数 量: 7.2; 原 設 計 金 額: 0
| 手摺ビニレ－ン | 34Ф 壁ﾌﾞﾗｹｯﾄ共 | ｍ | 原 設 計 数 量: 9.7; 原 設 計 金 額: 0
（多目的スペ－ス）
| 吊りバトン | Ｗ＝2700 BOX共 | か所 | 原 設 計 数 量: 4; 原 設 計 金 額: 0
| 電導スクリ－ン | W＝2757 ＢＯＸ共 | か所 | 原 設 計 数 量: 2; 原 設 計 金 額: 0
（執務室）
| ホワイトボード下地 | 亜鉛鉄板ｔ＝0.8 Ｗ＝150 Ｌ＝3600 2段 | 式 | 原 設 計 数 量: 1; 原 設 計 金 額: 0
（廊下2-4）
| 緊急シャワ－ | 950×950×H2350 | か所 | 原 設 計 数 量: 1; 原 設 計 金 額: 0
| 運搬費 |  | 式 | 原 設 計 数 量: 1; 原 設 計 金 額: 0
（家具）
| シャワ－ユニット | TOTO JSV0812ULW4 更衣室 | か所 | 原 設 計 数 量: 2; 原 設 計 金 額: 0
| 流し台ユニット | L＝1800 IHｺﾝﾛ 吊戸棚 水切り 給湯室 | か所 | 原 設 計 数 量: 1; 原 設 計 金 額: 0
| Ｋ-1 食器棚 | W910×H860×D370 | か所 | 原 設 計 数 量: 1; 原 設 計 金 額: 0
| Ｋ-4 受付カウンター | W1200×H32×D350 | か所 | 原 設 計 数 量: 2; 原 設 計 金 額: 0
| 搬入取付費 |  | 式 | 原 設 計 数 量: 1; 原 設 計 金 額: 0
| Ｋ-2 ハンギングバ－ | W3600×D500 2本 材工共 | か所 | 原 設 計 数 量: 3; 原 設 計 金 額: 0
| Ｋ-3 ハンギングバ－ | W4595×D500 2本 材工共 | か所 | 原 設 計 数 量: 1; 原 設 計 金 額: 0
（ピット）
| 通気管 | ＶＰ100Ф Ｗ＝700 | か所 | 原 設 計 数 量: 2; 原 設 計 金 額: 0
| 通気管 | ＶＰ100Ф Ｗ＝600 | か所 | 原 設 計 数 量: 21; 原 設 計 金 額: 0
| 通気管 | ＶＰ100Ф Ｗ＝400 | か所 | 原 設 計 数 量: 16; 原 設 計 金 額: 0
| 通気管 | ＶＰ100Ф Ｗ＝300 | か所 | 原 設 計 数 量: 1; 原 設 計 金 額: 0
| 通水管 | ＶＰ200Ф Ｗ＝700 半割 | か所 | 原 設 計 数 量: 2; 原 設 計 金 額: 0
| 通水管 | ＶＰ200Ф Ｗ＝600 半割 | か所 | 原 設 計 数 量: 21; 原 設 計 金 額: 0
| 通水管 | ＶＰ200Ф Ｗ＝400 半割 | か所 | 原 設 計 数 量: 16; 原 設 計 金 額: 0
| 通水管 | ＶＰ200Ф Ｗ＝300 半割 | か所 | 原 設 計 数 量: 1; 原 設 計 金 額: 0
（ブラインド、ロールスクリーン、カーテン）
| 横型ﾌﾞﾗｲﾝﾄﾞ 執務室 | W2000×H1000 | 台 | 原 設 計 数 量: 5; 原 設 計 金 額: 0
| 横型ﾌﾞﾗｲﾝﾄﾞ 所長室 | W3300×H1000 | 台 | 原 設 計 数 量: 1; 原 設 計 金 額: 0
| 横型ﾌﾞﾗｲﾝﾄﾞ 会議室1-2 | W3300×H1000 | 台 | 原 設 計 数 量: 1; 原 設 計 金 額: 0
| 横型ﾌﾞﾗｲﾝﾄﾞ 相談室1-2 | W3300×H1000 | 台 | 原 設 計 数 量: 1; 原 設 計 金 額: 0
| 横型ﾌﾞﾗｲﾝﾄﾞ 相談室1-1 | W3300×H1000 | 台 | 原 設 計 数 量: 1; 原 設 計 金 額: 0
| 横型ﾌﾞﾗｲﾝﾄﾞ 会議室1-1 | W3300×H1000 | 台 | 原 設 計 数 量: 1; 原 設 計 金 額: 0
| 横型ﾌﾞﾗｲﾝﾄﾞ 男子更衣室 | W3500×H1000 | 台 | 原 設 計 数 量: 1; 原 設 計 金 額: 0
| 横型ﾌﾞﾗｲﾝﾄﾞ 女子更衣室 | W3500×H1000 | 台 | 原 設 計 数 量: 1; 原 設 計 金 額: 0
| 横型ﾌﾞﾗｲﾝﾄﾞ 研究室1-4 | W2000×H1000 | 台 | 原 設 計 数 量: 1; 原 設 計 金 額: 0
| 〃 | W2100×H1000 | 台 | 原 設 計 数 量: 1; 原 設 計 金 額: 0
| 横型ﾌﾞﾗｲﾝﾄﾞ 研究室2-1 | W1800×H1000 | 台 | 原 設 計 数 量: 2; 原 設 計 金 額: 0
| 横型ﾌﾞﾗｲﾝﾄﾞ 研究室2-3 | W4100×H1000 | 台 | 原 設 計 数 量: 1; 原 設 計 金 額: 0
| 横型ﾌﾞﾗｲﾝﾄﾞ 研究室2-4 | W2000×H1000 | 台 | 原 設 計 数 量: 2; 原 設 計 金 額: 0
| 横型ﾌﾞﾗｲﾝﾄﾞ 研究室2-5 | W2000×H1000 | 台 | 原 設 計 数 量: 1; 原 設 計 金 額: 0
| 〃 | W4100×H1000 | 台 | 原 設 計 数 量: 1; 原 設 計 金 額: 0
| 横型ﾌﾞﾗｲﾝﾄﾞ 研究室2-6 | W4100×H1000 | 台 | 原 設 計 数 量: 1; 原 設 計 金 額: 0
| 〃 | W1650×H1000 | 台 | 原 設 計 数 量: 2; 原 設 計 金 額: 0
| 横型ﾌﾞﾗｲﾝﾄﾞ 研究室2-8 | W2000×H1000 | 台 | 原 設 計 数 量: 1; 原 設 計 金 額: 0
| 〃 | W1000×H1000 | 台 | 原 設 計 数 量: 1; 原 設 計 金 額: 0
| 横型ﾌﾞﾗｲﾝﾄﾞ 研究室2-9 | W2000×H1000 | 台 | 原 設 計 数 量: 1; 原 設 計 金 額: 0
| 〃 | W4100×H1000 | 台 | 原 設 計 数 量: 2; 原 設 計 金 額: 0
| 横型ﾌﾞﾗｲﾝﾄﾞ 研究室2-10 | W2000×H1000 | 台 | 原 設 計 数 量: 3; 原 設 計 金 額: 0
| 横型ﾌﾞﾗｲﾝﾄﾞ 研究室2-12 | W4100×H1000 | 台 | 原 設 計 数 量: 1; 原 設 計 金 額: 0
| 横型ﾌﾞﾗｲﾝﾄﾞ 研究室2-13 | W4100×H1000 | 台 | 原 設 計 数 量: 1; 原 設 計 金 額: 0
| 横型ﾌﾞﾗｲﾝﾄﾞ 研究室2-14 | W1650×H1000 | 台 | 原 設 計 数 量: 2; 原 設 計 金 額: 0
| 横型ﾌﾞﾗｲﾝﾄﾞ 倉庫2-2 | W2000×H1000 | 台 | 原 設 計 数 量: 1; 原 設 計 金 額: 0
| 〃 | W4100×H1000 | 台 | 原 設 計 数 量: 1; 原 設 計 金 額: 0
| ﾛ-ﾙｽｸﾘ-ﾝ 研究室2-11 | W1200×1700 | 台 | 原 設 計 数 量: 4; 原 設 計 金 額: 0
| 〃 | W1000×1700 | 台 | 原 設 計 数 量: 7; 原 設 計 金 額: 0
| カ－テン 更衣室 | W900×H2300 ｶ-ﾃﾝﾚ-ﾙ共 | か所 | 原 設 計 数 量: 2; 原 設 計 金 額: 0
| 取付施工費 |  | 式 | 原 設 計 数 量: 1; 原 設 計 金 額: 0
（サイン）
| K-01施設名称サイン |  | か所 | 原 設 計 数 量: 1; 原 設 計 金 額: 0
| K-02室名サイン（壁付） | りんごの木 支給品 | か所 | 原 設 計 数 量: 45; 原 設 計 金 額: 0
| K-03室名サイン（扉付） |  | か所 | 原 設 計 数 量: 79; 原 設 計 金 額: 0
| K-04ﾋﾟｸﾄ・室名ｻｲﾝ（突出） |  | か所 | 原 設 計 数 量: 7; 原 設 計 金 額: 0
| K-05ﾋﾟｸﾄｻｲﾝ（壁付） | りんごの木 支給品 | か所 | 原 設 計 数 量: 7; 原 設 計 金 額: 0
| K-06ﾋﾟｸﾄｻｲﾝ（扉付） |  | か所 | 原 設 計 数 量: 6; 原 設 計 金 額: 0
| K-07階段階数ｻｲﾝ |  | か所 | 原 設 計 数 量: 2; 原 設 計 金 額: 0
| K-08階段階数ｻｲﾝ（踊り場） |  | か所 | 原 設 計 数 量: 3; 原 設 計 金 額: 0
| U-01追突防止 | りんごﾏｰｸ | ｍ | 原 設 計 数 量: 15.5; 原 設 計 金 額: 0
| U-02掲示板 |  | か所 | 原 設 計 数 量: 4; 原 設 計 金 額: 0
| U-03定礎 |  | か所 | 原 設 計 数 量: 1; 原 設 計 金 額: 0
| U-04りんごﾏｰｸ表示 |  | か所 | 原 設 計 数 量: 1; 原 設 計 金 額: 0
| 小 計 | 一般 |  | 原 設 計 金 額: 0
22 | 汚水槽躯体工事
（仮設）
| やりかた |  | ㎡ | 原 設 計 数 量: 10.3; 原 設 計 金 額: 0
| 墨出し | 躯体 | ㎡ | 原 設 計 数 量: 10.3; 原 設 計 金 額: 0
| 養生 | 躯体 | ㎡ | 原 設 計 数 量: 10.3; 原 設 計 金 額: 0
| 整理清掃 |  | ㎡ | 原 設 計 数 量: 10.3; 原 設 計 金 額: 0
| 内部仕上足場 | 脚立足場 | ㎡ | 原 設 計 数 量: 10.3; 原 設 計 金 額: 0
| 外部躯体足場 | 枠組本足場 600幅 安全手すり共 | 掛㎡ | 原 設 計 数 量: 30.6; 原 設 計 金 額: 0
| 内部躯体足場 | 鉄筋型枠足場 階高4.0ｍ以下 | ㎡ | 原 設 計 数 量: 10.3; 原 設 計 金 額: 0
（土工・地業）
| 根切り | 総掘 法付ｵｰﾌﾟﾝｶｯﾄ | ｍ3 | 原 設 計 数 量: 164; 原 設 計 金 額: 0
| 床付け |  | ㎡ | 原 設 計 数 量: 13.4; 原 設 計 金 額: 0
| 埋戻し |  | ｍ3 | 原 設 計 数 量: 119; 原 設 計 金 額: 0
| 残土処分 | DID有り 10ｔ車 7.0㎞以下 | ｍ3 | 原 設 計 数 量: 45.4; 原 設 計 金 額: 0
| 砕石地業 | 再生砕石 基礎下 | ｍ3 | 原 設 計 数 量: 2.7; 原 設 計 金 額: 0
| 機械運搬費 |  | 式 | 原 設 計 数 量: 1; 原 設 計 金 額: 0
（躯体）
| 異形鉄筋 | SD295A Ｄ13 | ｔ | 原 設 計 数 量: 0.2; 原 設 計 金 額: 0
| 〃 | SD295A Ｄ16 | ｔ | 原 設 計 数 量: 3.7; 原 設 計 金 額: 0
| スクラップ | Ｈ2 | ｔ | 原 設 計 数 量: 0.1; 原 設 計 金 額: 0
| 鉄筋加工組立 | 壁式 | ｔ | 原 設 計 数 量: 3.7; 原 設 計 金 額: 0
| 鉄筋運搬費 | 10ｔ車 | ｔ | 原 設 計 数 量: 3.7; 原 設 計 金 額: 0
| 捨てコンクリ－ト | 18N/ｍｍ3 Ｓ＝15 | ｍ3 | 原 設 計 数 量: 0.7; 原 設 計 金 額: 0
| 躯体コンクリ－ト | 21+3N/ｍｍ3 Ｓ＝15 | ｍ3 | 原 設 計 数 量: 18.9; 原 設 計 金 額: 0
| コンクリ－ト打設手間 | 捨てｺﾝ 人力 | ｍ3 | 原 設 計 数 量: 0.7; 原 設 計 金 額: 0
| 〃 | 躯体 ﾎﾟﾝﾌﾟ打ち | ｍ3 | 原 設 計 数 量: 18.9; 原 設 計 金 額: 0
| ポンプ圧送 基本料金 | 50ｍ3以下 | 回 | 原 設 計 数 量: 2; 原 設 計 金 額: 0
| 普通合板型枠 | 壁式 | ㎡ | 原 設 計 数 量: 80.1; 原 設 計 金 額: 0
| ボイド型枠 |  | ㎡ | 原 設 計 数 量: 1.2; 原 設 計 金 額: 0
| 型枠運搬費 | 10ｔ車 | ㎡ | 原 設 計 数 量: 81.3; 原 設 計 金 額: 0
（仕上）
| 床ｺﾝｸﾘ-ﾄ直均し仕上げ | 直均し仕上げ | ㎡ | 原 設 計 数 量: 11.4; 原 設 計 金 額: 0
| 〃 | 防水下地 | ㎡ | 原 設 計 数 量: 8.8; 原 設 計 金 額: 0
| ﾎﾟﾘﾏ-ｾﾒﾝﾄ系塗膜防水 | 床面 | ㎡ | 原 設 計 数 量: 8.8; 原 設 計 金 額: 0
| 〃 | 壁面 | ㎡ | 原 設 計 数 量: 32.3; 原 設 計 金 額: 0
| マンホ－ル蓋 | Ф600 受枠共 水封型 Ｔ-20 | か所 | 原 設 計 数 量: 1; 原 設 計 金 額: 0
| マンホ－ル蓋 | Ф900 受枠共 水封型 Ｔ-20 | か所 | 原 設 計 数 量: 1; 原 設 計 金 額: 0
| ステンレスタラップ | Ф19 300×150 | か所 | 原 設 計 数 量: 8; 原 設 計 金 額: 0
| 小 計 | 一般 |  | 原 設 計 金 額: 0

## 建築 (貯蔵施設棟)
| 名 称 | 摘 要 | 単位 | 原 設 計 |  |  |  | 変 更 設 計 |  |  |  | 差引増減額
|  |  |  | 数 量 | 単 価 | 金 額 | 備 考 | 数 量 | 単 価 | 金 額 | 備 考
Ａ-2 | 貯蔵施設棟 直接工事費
1 | 直接仮設工事 | 一般工事 | 式 | 原 設 計 数 量: 1; 原 設 計 金 額: 0
2 | 土工事 | 一般工事 | 式 | 原 設 計 数 量: 1; 原 設 計 金 額: 0
3 | 地業工事 | 一般工事 | 式 | 原 設 計 数 量: 1; 原 設 計 金 額: 0
4 | 鉄筋工事 | 一般工事 | 式 | 原 設 計 数 量: 1; 原 設 計 金 額: 0
5 | コンクリート工事 | 一般工事 | 式 | 原 設 計 数 量: 1; 原 設 計 金 額: 0
6 | 型枠工事 | 一般工事 | 式 | 原 設 計 数 量: 1; 原 設 計 金 額: 0
7 | 鉄骨工事 | 鉄骨工事 | 式 | 原 設 計 数 量: 1; 原 設 計 金 額: 0
8 | 既製コンクリ－ト工事 | 一般工事 | 式 | 原 設 計 数 量: 1; 原 設 計 金 額: 0
9 | 防水工事 | 一般工事 | 式 | 原 設 計 数 量: 1; 原 設 計 金 額: 0
10 | 木工事 | 一般工事 | 式 | 原 設 計 数 量: 1; 原 設 計 金 額: 0
11 | 屋根及びとい工事 | 一般工事 | 式 | 原 設 計 数 量: 1; 原 設 計 金 額: 0
12 | 金属工事 | 一般工事 | 式 | 原 設 計 数 量: 1; 原 設 計 金 額: 0
13 | 左官工事 | 一般工事 | 式 | 原 設 計 数 量: 1; 原 設 計 金 額: 0
14 | 金属製建具工事 | 一般工事 | 式 | 原 設 計 数 量: 1; 原 設 計 金 額: 0
15 | 硝子工事 | 一般工事 | 式 | 原 設 計 数 量: 1; 原 設 計 金 額: 0
16 | 塗装工事 | 一般工事 | 式 | 原 設 計 数 量: 1; 原 設 計 金 額: 0
17 | 内外装工事 | 一般工事 | 式 | 原 設 計 数 量: 1; 原 設 計 金 額: 0
18 | ユニット及びその他工事 | 一般工事 | 式 | 原 設 計 数 量: 1; 原 設 計 金 額: 0
| 一般工事 |  | 式 | 原 設 計 数 量: 1; 原 設 計 金 額: 0
| 鉄骨工事 |  | 式 | 原 設 計 数 量: 1; 原 設 計 金 額: 0
小 計
| 発生材処分費 |  | 式 | 原 設 計 数 量: 1; 原 設 計 金 額: 0
小 計
| 産業廃棄物税相当額 |  | 式 | 原 設 計 数 量: 1; 原 設 計 金 額: 0
| 直接工事費 計 |  |  | 原 設 計 金 額: 0
1 | 直接仮設工事
| やりかた | Ｓ造 | ㎡ | 原 設 計 数 量: 683; 原 設 計 金 額: 0
| 墨出し | Ｓ造 | ㎡ | 原 設 計 数 量: 605; 原 設 計 金 額: 0
| 養生 | Ｓ造 | ㎡ | 原 設 計 数 量: 605; 原 設 計 金 額: 0
| 整理清掃後片付け | Ｓ造 | ㎡ | 原 設 計 数 量: 605; 原 設 計 金 額: 0
| 外部足場（手すり先行方式） | 枠組本足場 600幅 安全手すり共 | 掛㎡ | 原 設 計 数 量: 724; 原 設 計 金 額: 0
| 外部仕上足場 | 枠組棚足場 階高5.7ｍ以上7.4ｍ未満 | ㎡ | 原 設 計 数 量: 110; 原 設 計 金 額: 0
| 内部仕上足場 | 階高4.0ｍ以下 脚立足場 | ㎡ | 原 設 計 数 量: 74.2; 原 設 計 金 額: 0
| 内部仕上足場 | 枠組棚足場 階高5.7ｍ以上7.4ｍ未満 | ㎡ | 原 設 計 数 量: 531; 原 設 計 金 額: 0
| 地足場 |  | ㎡ | 原 設 計 数 量: 683; 原 設 計 金 額: 0
| 養生シ－ト張り | 防炎 | 掛㎡ | 原 設 計 数 量: 724; 原 設 計 金 額: 0
| 水平安全ネット |  | ㎡ | 原 設 計 数 量: 605; 原 設 計 金 額: 0
| 小 計 | 一般 |  | 原 設 計 金 額: 0
2 | 土工事
| 根切り | 機械 | m3 | 原 設 計 数 量: 1020; 原 設 計 金 額: 0
| 床付け |  | ㎡ | 原 設 計 数 量: 361; 原 設 計 金 額: 0
| 埋戻し | B種 | m3 | 原 設 計 数 量: 512; 原 設 計 金 額: 0
| 盛土 | B種 | m3 | 原 設 計 数 量: 134; 原 設 計 金 額: 0
| 建設発生土運搬 | 場外搬出 ﾊﾞｯｸﾎｳ0.8 7.0km以下 DID有り | m3 | 原 設 計 数 量: 389; 原 設 計 金 額: 0
| 機械運搬費 |  | 往復 | 原 設 計 数 量: 1; 原 設 計 金 額: 0
| 小 計 | 一般 |  | 原 設 計 金 額: 0
3 | 地業工事
| 砕石地業 | 基礎下 再生切込砕石 | m3 | 原 設 計 数 量: 21.6; 原 設 計 金 額: 0
| 砕石地業 | 土間下 再生切込砕石 | m3 | 原 設 計 数 量: 25.5; 原 設 計 金 額: 0
| 土間下 押出法ポリスチレンフォーム敷込み | t=50(3種b) | ㎡ | 原 設 計 数 量: 78.4; 原 設 計 金 額: 0
| ポリエチレンフィルム敷き | t=0.15 | ㎡ | 原 設 計 数 量: 452; 原 設 計 金 額: 0
| 小 計 | 一般 |  | 原 設 計 金 額: 0
4 | 鉄筋工事
| 異形鉄筋 | SD295 D10 | t | 原 設 計 数 量: 3.4; 原 設 計 金 額: 0
| 異形鉄筋 | SD295 D13 | t | 原 設 計 数 量: 31.2; 原 設 計 金 額: 0
| 異形鉄筋 | SD295 D16 | t | 原 設 計 数 量: 3.6; 原 設 計 金 額: 0
| 異形鉄筋 | SD345 D19 | t | 原 設 計 数 量: 5.5; 原 設 計 金 額: 0
| 異形鉄筋 | SD345 D22 | t | 原 設 計 数 量: 5.8; 原 設 計 金 額: 0
| 異形鉄筋 | SD390 D29 | t | 原 設 計 数 量: 18.8; 原 設 計 金 額: 0
| スクラップ控除 | H2 | t | 原 設 計 数 量: -1.8; 原 設 計 金 額: 0
| 鉄筋加工組立 |  | t | 原 設 計 数 量: 65.7; 原 設 計 金 額: 0
| 鉄筋運搬費 | 10t車 | t | 原 設 計 数 量: 65.7; 原 設 計 金 額: 0
| ガス圧接 | D19+19 | か所 | 原 設 計 数 量: 27; 原 設 計 金 額: 0
| ガス圧接 | D22+22 | か所 | 原 設 計 数 量: 156; 原 設 計 金 額: 0
| ガス圧接 | D29+29 | か所 | 原 設 計 数 量: 402; 原 設 計 金 額: 0
| 溶接金網 | 6φ×100×100 | ㎡ | 原 設 計 数 量: 159; 原 設 計 金 額: 0
| 床･壁 開口補強 |  | 式 | 原 設 計 数 量: 1; 原 設 計 金 額: 0
| 小 計 | 一般 |  | 原 設 計 金 額: 0
5 | コンクリート工事
| 普通コンクリート | 18N/m㎡ S=15(捨て) | m3 | 原 設 計 数 量: 47.8; 原 設 計 金 額: 0
| 普通コンクリート | 30N/m㎡ S=18(基礎) | m3 | 原 設 計 数 量: 363; 原 設 計 金 額: 0
| 普通コンクリート | 30N/m㎡ S=18(床版) | m3 | 原 設 計 数 量: 74.4; 原 設 計 金 額: 0
| 普通コンクリート | 30N/m㎡ S=18(柱･壁) | m3 | 原 設 計 数 量: 49.5; 原 設 計 金 額: 0
| コンクリート打設費 | 捨て ﾎﾟﾝﾌﾟ打ち | m3 | 原 設 計 数 量: 47.8; 原 設 計 金 額: 0
| ポンプ基本料金 | 50m3以下 | 回 | 原 設 計 数 量: 1; 原 設 計 金 額: 0
| コンクリート打設費 | 基礎 ﾎﾟﾝﾌﾟ打ち | m3 | 原 設 計 数 量: 363; 原 設 計 金 額: 0
| ポンプ圧送費 | 50m3を超える | m3 | 原 設 計 数 量: 363; 原 設 計 金 額: 0
| ポンプ基本料金 | 50m3を超える | 回 | 原 設 計 数 量: 4; 原 設 計 金 額: 0
| コンクリート打設費 | 床版 ﾎﾟﾝﾌﾟ打ち | m3 | 原 設 計 数 量: 74.4; 原 設 計 金 額: 0
| ポンプ圧送費 | 50m3を超える | m3 | 原 設 計 数 量: 74.4; 原 設 計 金 額: 0
| ポンプ基本料金 | 50m3を超える | 回 | 原 設 計 数 量: 1; 原 設 計 金 額: 0
| コンクリート打設費 | 柱･壁 ﾎﾟﾝﾌﾟ打ち | m3 | 原 設 計 数 量: 49.5; 原 設 計 金 額: 0
| ポンプ基本料金 | 50m3以下 | 回 | 原 設 計 数 量: 1; 原 設 計 金 額: 0
| 構造体強度補正 | 30+6N/m㎡ S=18 | m3 | 原 設 計 数 量: 487; 原 設 計 金 額: 0
| 小 計 | 一般 |  | 原 設 計 金 額: 0
6 | 型枠工事
| 普通合板型枠 | 基礎部 | ㎡ | 原 設 計 数 量: 1113; 原 設 計 金 額: 0
| 普通合板型枠 | 地上軸部 | ㎡ | 原 設 計 数 量: 168; 原 設 計 金 額: 0
| 打放合板型枠 | 基礎部 A種 | ㎡ | 原 設 計 数 量: 14.4; 原 設 計 金 額: 0
| 打放合板型枠 | 地上軸部 A種 | ㎡ | 原 設 計 数 量: 83.8; 原 設 計 金 額: 0
| 打放合板型枠 | 基礎部 B | ㎡ | 原 設 計 数 量: 2.5; 原 設 計 金 額: 0
| 打放合板型枠 | 地上軸部 B種 | ㎡ | 原 設 計 数 量: 78.5; 原 設 計 金 額: 0
| 型枠運搬費 | 10ｔ車 | ㎡ | 原 設 計 数 量: 1460; 原 設 計 金 額: 0
| 打放面補修 | A種 ｺｰﾝ処理 | ㎡ | 原 設 計 数 量: 98.2; 原 設 計 金 額: 0
| 打放面補修 | B種 ｺｰﾝ処理 | ㎡ | 原 設 計 数 量: 81; 原 設 計 金 額: 0
| 目地棒 | 打継 | ｍ | 原 設 計 数 量: 122; 原 設 計 金 額: 0
| 小 計 | 一般 |  | 原 設 計 金 額: 0
7 | 鉄骨工事
| Ｈ形鋼 | SS400 H-600×200×11×17 | ｔ | 原 設 計 数 量: 6.6; 原 設 計 金 額: 0
| Ｈ形鋼 | SS400 H-400×200×8×13 | ｔ | 原 設 計 数 量: 1.4; 原 設 計 金 額: 0
| Ｈ形鋼 | SS400 H-350×175×7×11 | ｔ | 原 設 計 数 量: 3.6; 原 設 計 金 額: 0
| Ｈ形鋼 | SS400 H-300×150×6.5×9 | ｔ | 原 設 計 数 量: 1; 原 設 計 金 額: 0
| Ｈ形鋼 | SS400 H-250×125×6×9 | ｔ | 原 設 計 数 量: 3.7; 原 設 計 金 額: 0
| Ｈ形鋼 | SN400B H-588×300×12×20 | ｔ | 原 設 計 数 量: 6.1; 原 設 計 金 額: 0
| Ｈ形鋼 | SN400B H-400×200×8×13 | ｔ | 原 設 計 数 量: 2.7; 原 設 計 金 額: 0
| Ｈ形鋼 | SN400B H-390×300×10×16 | ｔ | 原 設 計 数 量: 13.8; 原 設 計 金 額: 0
| Ｈ形鋼 | SN490B H-588×300×12×20 | ｔ | 原 設 計 数 量: 1.8; 原 設 計 金 額: 0
| 角形鋼管 | STKR400 □-100×2.3 | ｔ | 原 設 計 数 量: 0.3; 原 設 計 金 額: 0
| 角形鋼管 | BCR295 □-300×16 | ｔ | 原 設 計 数 量: 3.2; 原 設 計 金 額: 0
| 角形鋼管 | BCR295 □-300×12 | ｔ | 原 設 計 数 量: 8.9; 原 設 計 金 額: 0
| 溝形鋼 | SS400 [-150×75×6.5×10 | ｔ | 原 設 計 数 量: 3; 原 設 計 金 額: 0
| 丸鋼 | SS400 R-20φ | ｔ | 原 設 計 数 量: 1; 原 設 計 金 額: 0
| 軽量リップ溝形鋼 | SSC400 C-100× 50×20×2.3 | ｔ | 原 設 計 数 量: 6.2; 原 設 計 金 額: 0
| 鋼板 | SS400 PL-9 | ｔ | 原 設 計 数 量: 1.6; 原 設 計 金 額: 0
| 鋼板 | SS400 PL-6 | ｔ | 原 設 計 数 量: 0.5; 原 設 計 金 額: 0
| 鋼板 | SN400B PL-16 | ｔ | 原 設 計 数 量: 0.4; 原 設 計 金 額: 0
| 鋼板 | SN400B PL-12 | ｔ | 原 設 計 数 量: 1.9; 原 設 計 金 額: 0
| 鋼板 | SN400B PL-9 | ｔ | 原 設 計 数 量: 0.8; 原 設 計 金 額: 0
| 鋼板 | SN490B PL-16 | ｔ | 原 設 計 数 量: 0.1; 原 設 計 金 額: 0
| 鋼板 | SN490B PL-12 | ｔ | 原 設 計 数 量: 0.1; 原 設 計 金 額: 0
| 鋼板 | SN490B PL-9 | ｔ | 原 設 計 数 量: 0.04; 原 設 計 金 額: 0
| 鋼板 | SN490C PL-25 | ｔ | 原 設 計 数 量: 0.6; 原 設 計 金 額: 0
| 鋼板 | SN490C PL-22 | ｔ | 原 設 計 数 量: 0.4; 原 設 計 金 額: 0
| 鋼板 | SN490C PL-19 | ｔ | 原 設 計 数 量: 0.1; 原 設 計 金 額: 0
| 鋼板 | SN490C PL-12 | ｔ | 原 設 計 数 量: 0.01; 原 設 計 金 額: 0
| 鋼板 | SN490C PL-6 | ｔ | 原 設 計 数 量: 0.1; 原 設 計 金 額: 0
| 高力ボルト | S10T M22×85 | 本 | 原 設 計 数 量: 416; 原 設 計 金 額: 0
| 高力ボルト | S10T M22×75 | 本 | 原 設 計 数 量: 749; 原 設 計 金 額: 0
| 高力ボルト | S10T M22×65 | 本 | 原 設 計 数 量: 375; 原 設 計 金 額: 0
| 高力ボルト | S10T M20×60 | 本 | 原 設 計 数 量: 450; 原 設 計 金 額: 0
| 高力ボルト | S10T M20×55 | 本 | 原 設 計 数 量: 150; 原 設 計 金 額: 0
| 高力ボルト | F8T M20×60 | 本 | 原 設 計 数 量: 75; 原 設 計 金 額: 0
| 高力ボルト | F8T M20×55 | 本 | 原 設 計 数 量: 400; 原 設 計 金 額: 0
| 高力ボルト | F8T M20×50 | 本 | 原 設 計 数 量: 367; 原 設 計 金 額: 0
| 高力ボルト | F8T M20×40 | 本 | 原 設 計 数 量: 38; 原 設 計 金 額: 0
| 普通ボルト | 中 M16×135 | 本 | 原 設 計 数 量: 104; 原 設 計 金 額: 0
| 普通ボルト | 中 M16×35 | 本 | 原 設 計 数 量: 952; 原 設 計 金 額: 0
| ターンバックル | M20用 | 本 | 原 設 計 数 量: 122; 原 設 計 金 額: 0
| 鉄骨スクラップ控除 |  | ｔ | 原 設 計 数 量: -2.2; 原 設 計 金 額: 0
(工場製作費)
| 工場製作費 | 一般(溶接含む) | ｔ | 原 設 計 数 量: 60.5; 原 設 計 金 額: 0
| 工場製作費 | BH加工(溶接含む) | ｔ | 原 設 計 数 量: 5.9; 原 設 計 金 額: 0
| 工場錆止め塗装 |  | ㎡ | 原 設 計 数 量: 1790; 原 設 計 金 額: 0
| 超音波探傷試験 | 第三者検査 工場内 | か所 | 原 設 計 数 量: 40; 原 設 計 金 額: 0
(現場工事費)
| 現場建方 | 一般 | ｔ | 原 設 計 数 量: 60.5; 原 設 計 金 額: 0
| 現場工事費 | 軽量鉄骨 | ｔ | 原 設 計 数 量: 5.9; 原 設 計 金 額: 0
| 高力ボルト締め付 | (2900本) | ｔ | 原 設 計 数 量: 60.5; 原 設 計 金 額: 0
| 錆止め塗料塗り |  | ㎡ | 原 設 計 数 量: 1790; 原 設 計 金 額: 0
| 鉄骨運搬費 |  | ｔ | 原 設 計 数 量: 66.4; 原 設 計 金 額: 0
| 露出型固定柱脚 | ﾊｲﾍﾞｰｽNEO EB300-4-36 | か所 | 原 設 計 数 量: 19; 原 設 計 金 額: 0
| 鉄骨建て方機械 | 4.9t吊 | 日 | 原 設 計 数 量: 5; 原 設 計 金 額: 0
| 鉄骨足場 |  | ㎡ | 原 設 計 数 量: 672; 原 設 計 金 額: 0
| 安全ﾈｯﾄ張り |  | ㎡ | 原 設 計 数 量: 672; 原 設 計 金 額: 0
| 小 計 | 鉄骨 |  | 原 設 計 金 額: 0
8 | 既製コンクリ－ト工事
| 床用ＡＬＣ版 | ｔ＝100 | ㎡ | 原 設 計 数 量: 76.9; 原 設 計 金 額: 0
| 小 計 | 一般 |  | 原 設 計 金 額: 0
9 | 防水工事
（外部）
| シ－ト防水 | ｔ＝2.0 平場 | ㎡ | 原 設 計 数 量: 692; 原 設 計 金 額: 0
| 硬質ﾎﾟﾘｳﾚﾀﾝﾌｫｰﾑ | ｔ＝50 平場 | ㎡ | 原 設 計 数 量: 697; 原 設 計 金 額: 0
| シ－ト防水 | ｔ＝2.0 立上り | ㎡ | 原 設 計 数 量: 82.1; 原 設 計 金 額: 0
| 硬質ﾎﾟﾘｳﾚﾀﾝﾌｫｰﾑ | ｔ＝50 立上り | ㎡ | 原 設 計 数 量: 62.6; 原 設 計 金 額: 0
| ドレン廻り防水処理 |  | か所 | 原 設 計 数 量: 5; 原 設 計 金 額: 0
| ウレタン塗膜防水 | Ｘ2 平場 | ㎡ | 原 設 計 数 量: 3.8; 原 設 計 金 額: 0
| 〃 | Ｘ2 立上り | ㎡ | 原 設 計 数 量: 7.5; 原 設 計 金 額: 0
| シ－リング | MS-2 15×10 建具 | ｍ | 原 設 計 数 量: 38.3; 原 設 計 金 額: 0
| 〃 | PU-2 20×10 打継 | ｍ | 原 設 計 数 量: 122; 原 設 計 金 額: 0
（内部）
| ウレタン塗膜防水 | Ｘ2 平場 | ㎡ | 原 設 計 数 量: 11.3; 原 設 計 金 額: 0
| 〃 | Ｘ2 立上り | ㎡ | 原 設 計 数 量: 5.7; 原 設 計 金 額: 0
| 小 計 | 一般 |  | 原 設 計 金 額: 0
10 | 木工事
| 造作材 | ﾊﾟｲﾝ集成材 | ｍ3 | 原 設 計 数 量: 0.2; 原 設 計 金 額: 0
| くぎ |  | ㎏ | 原 設 計 数 量: 0.8; 原 設 計 金 額: 0
| 大工 |  | 人 | 原 設 計 数 量: 2.2; 原 設 計 金 額: 0
| 普通作業員 |  | 人 | 原 設 計 数 量: 0.6; 原 設 計 金 額: 0
| 小 計 | 一般 |  | 原 設 計 金 額: 0
11 | 屋根及びとい工事
| タテ樋 | ＶＰ100Ａ 地上部 | ｍ | 原 設 計 数 量: 18.6; 原 設 計 金 額: 0
| タテ樋 | ＶＰ100Ａ 地中部 | ｍ | 原 設 計 数 量: 5.4; 原 設 計 金 額: 0
| ｽﾃﾝﾚｽﾙｰﾌﾄﾞﾚﾝ | Ф100 横引き用 | か所 | 原 設 計 数 量: 3; 原 設 計 金 額: 0
| 小 計 | 一般 |  | 原 設 計 金 額: 0
12 | 金属工事
（外部）
| 床ｽﾃﾝﾚｽｱﾝｸﾞﾙ打込み | Ｌ-30×30×5 | ｍ | 原 設 計 数 量: 8; 原 設 計 金 額: 0
| ｽﾃﾝﾚｽｸﾞﾚ-ﾁﾝｸﾞ | 500×300 | か所 | 原 設 計 数 量: 1; 原 設 計 金 額: 0
| ｽﾃﾝﾚｽｸﾞﾚ-ﾁﾝｸﾞ | 600×300 2枚 | か所 | 原 設 計 数 量: 1; 原 設 計 金 額: 0
| ｽﾃﾝﾚｽ製ﾌﾞﾗｼ掛け | 6Ф | か所 | 原 設 計 数 量: 3; 原 設 計 金 額: 0
| ｶﾞﾙﾊﾞﾘｳﾑ鋼板角ｽﾊﾟﾝﾄﾞﾚﾙ | ｔ＝0.4 横張り | ㎡ | 原 設 計 数 量: 545; 原 設 計 金 額: 0
| 土台水切ｶﾗ-ｶﾞﾙﾊﾞﾘｳﾑ鋼板 | ｔ＝0.4 曲げ加工 | ｍ | 原 設 計 数 量: 93; 原 設 計 金 額: 0
| 出隅ｶﾊﾞ-ｶﾞﾙﾊﾞﾘｳﾑ鋼板 | ｔ＝0.4 曲げ加工 40×40 | ｍ | 原 設 計 数 量: 45.5; 原 設 計 金 額: 0
| 入隅ｶﾊﾞ-ｶﾞﾙﾊﾞﾘｳﾑ鋼板 | ｔ＝0.4 曲げ加工 30×30 | ｍ | 原 設 計 数 量: 24.7; 原 設 計 金 額: 0
| 建具廻りﾀﾃ見切ｶﾊﾞ-ｶﾞﾙﾊﾞﾘｳﾑ鋼板 | ｔ＝0.4 曲げ加工 20×20 | ｍ | 原 設 計 数 量: 17.6; 原 設 計 金 額: 0
| 建具廻り上水切ｶﾊﾞ-ｶﾞﾙﾊﾞﾘｳﾑ鋼板 | ｔ＝0.4 曲げ加工 | ｍ | 原 設 計 数 量: 20.9; 原 設 計 金 額: 0
| 建具廻り下水切ｶﾊﾞ-ｶﾞﾙﾊﾞﾘｳﾑ鋼板 | ｔ＝0.4 曲げ加工 | ｍ | 原 設 計 数 量: 11.3; 原 設 計 金 額: 0
| 見上見切縁ｶﾗ-ｶﾞﾙﾊﾞﾘｳﾑ鋼板 | ｔ＝0.4 曲げ加工 | ｍ | 原 設 計 数 量: 50.4; 原 設 計 金 額: 0
| 継ぎ目ｶﾊﾞ-ｶﾗ-ｶﾞﾙﾊﾞﾘｳﾑ鋼板 | ｔ＝0.4 曲げ加工 50×15 ｹﾐｶﾙ面戸共 | ｍ | 原 設 計 数 量: 54.6; 原 設 計 金 額: 0
| ステンレスタラップ | Ｈ＝2950 Ｗ＝400 | か所 | 原 設 計 数 量: 1; 原 設 計 金 額: 0
| 屋外軽量鉄骨天井下地 | 25形＠300 | ㎡ | 原 設 計 数 量: 112; 原 設 計 金 額: 0
| 天井インサ－ト | ﾃﾞｯｷ用 | ㎡ | 原 設 計 数 量: 112; 原 設 計 金 額: 0
| ル－フデッキ | ｔ＝100 | ㎡ | 原 設 計 数 量: 697; 原 設 計 金 額: 0
| オ－バ－フロ－管 | Ф50 Ｌ＝200 | か所 | 原 設 計 数 量: 2; 原 設 計 金 額: 0
| アルミ笠木 | Ｗ＝200 ｶﾗ- | ｍ | 原 設 計 数 量: 105; 原 設 計 金 額: 0
| 同上コーナ－ | Ｗ＝200 直角 ｶﾗ- | か所 | 原 設 計 数 量: 4; 原 設 計 金 額: 0
| 立上り亜鉛鉄板張り | ｔ＝0.4 Ｈ＝0.43～0.83 | ｍ | 原 設 計 数 量: 108; 原 設 計 金 額: 0
（内部）
| 床点検口 | ｽﾃﾝﾚｽ製 600角 | か所 | 原 設 計 数 量: 1; 原 設 計 金 額: 0
| 巾木ステンレス | Ｈ＝300 ｔ＝1.5 | ｍ | 原 設 計 数 量: 57.5; 原 設 計 金 額: 0
| ｶﾞﾙﾊﾞﾘｳﾑ鋼板角ｽﾊﾟﾝﾄﾞﾚﾙ | ｔ＝0.4 横張り | ㎡ | 原 設 計 数 量: 90.5; 原 設 計 金 額: 0
| 出隅ｶﾊﾞ-ｶﾞﾙﾊﾞﾘｳﾑ鋼板 | ｔ＝0.4 曲げ加工 40×40 | ｍ | 原 設 計 数 量: 7.4; 原 設 計 金 額: 0
| 壁端部見切ｶﾊﾞ-ｶﾞﾙﾊﾞﾘｳﾑ鋼板 | ｔ＝0.4 曲げ加工 | ｍ | 原 設 計 数 量: 62.5; 原 設 計 金 額: 0
| 建具廻りﾀﾃ見切ｶﾊﾞ-ｶﾞﾙﾊﾞﾘｳﾑ鋼板 | ｔ＝0.4 曲げ加工 20×20 | ｍ | 原 設 計 数 量: 11.2; 原 設 計 金 額: 0
| 建具廻り上水切ｶﾊﾞ-ｶﾞﾙﾊﾞﾘｳﾑ鋼板 | ｔ＝0.4 曲げ加工 | ｍ | 原 設 計 数 量: 4.5; 原 設 計 金 額: 0
| 建具廻り下水切ｶﾊﾞ-ｶﾞﾙﾊﾞﾘｳﾑ鋼板 | ｔ＝0.4 曲げ加工 | ｍ | 原 設 計 数 量: 4.5; 原 設 計 金 額: 0
| 継ぎ目ｶﾊﾞ-ｶﾗ-ｶﾞﾙﾊﾞﾘｳﾑ鋼板 | ｔ＝0.4 曲げ加工 50×15 ｹﾐｶﾙ面戸共 | ｍ | 原 設 計 数 量: 8.3; 原 設 計 金 額: 0
| 軽量鉄骨壁下地 | 65形 ＠450 | ㎡ | 原 設 計 数 量: 4.6; 原 設 計 金 額: 0
| 壁下地開口補強 | Ｗ＝65 片開き | か所 | 原 設 計 数 量: 1; 原 設 計 金 額: 0
| 軽量鉄骨壁下地 | 100形 ＠450 | ㎡ | 原 設 計 数 量: 112; 原 設 計 金 額: 0
| 壁下地開口補強 | Ｗ＝100 片開き | か所 | 原 設 計 数 量: 1; 原 設 計 金 額: 0
| 〃 | Ｗ＝100 親子開き | か所 | 原 設 計 数 量: 1; 原 設 計 金 額: 0
| ステンレスタラップ | Ｈ＝4700 Ｗ＝400 | か所 | 原 設 計 数 量: 1; 原 設 計 金 額: 0
| ステンレスタラップ | Ф19 300×150 | か所 | 原 設 計 数 量: 13; 原 設 計 金 額: 0
| 軽量鉄骨天井下地 | 19形＠225 | ㎡ | 原 設 計 数 量: 67.2; 原 設 計 金 額: 0
| 天井インサ－ト | ＠300 ﾃﾞｯｷ面 | ㎡ | 原 設 計 数 量: 67.2; 原 設 計 金 額: 0
| 天井点検口 | ｱﾙﾐ製 450×450 目地枠 | か所 | 原 設 計 数 量: 8; 原 設 計 金 額: 0
| 天井開口補強 | 19形 300×300 | か所 | 原 設 計 数 量: 4; 原 設 計 金 額: 0
| 〃 | 19形 450×450 | か所 | 原 設 計 数 量: 8; 原 設 計 金 額: 0
| 〃 | 19形 900×900 | か所 | 原 設 計 数 量: 2; 原 設 計 金 額: 0
| 〃 | 19形 300×1200 | か所 | 原 設 計 数 量: 13; 原 設 計 金 額: 0
| 小 計 | 一般 |  | 原 設 計 金 額: 0
13 | 左官工事
（外部）
| 床ｺﾝｸﾘ-ﾄ直均し仕上げ | 直均し仕上げ | ㎡ | 原 設 計 数 量: 29.9; 原 設 計 金 額: 0
| 〃 | 防水下地 | ㎡ | 原 設 計 数 量: 3.8; 原 設 計 金 額: 0
| 天端ｺﾝｸﾘ-ﾄ直均し仕上げ |  | ｍ | 原 設 計 数 量: 11.1; 原 設 計 金 額: 0
| 地流し防水ﾓﾙﾀﾙ金ゴテ | ｔ＝20 | ㎡ | 原 設 計 数 量: 2.8; 原 設 計 金 額: 0
| 建具周囲防水ﾓﾙﾀﾙ充填 | 外部建具 | ｍ | 原 設 計 数 量: 3.4; 原 設 計 金 額: 0
（内部）
| 床ｺﾝｸﾘ-ﾄ直均し仕上げ | 直均し仕上げ | ㎡ | 原 設 計 数 量: 569; 原 設 計 金 額: 0
| 床ｺﾝｸﾘ-ﾄ直均し仕上げ | ｂ種 ﾋﾟｯﾄ床 | ㎡ | 原 設 計 数 量: 125; 原 設 計 金 額: 0
| 天端ｺﾝｸﾘ-ﾄ直均し仕上げ |  | ｍ | 原 設 計 数 量: 10.8; 原 設 計 金 額: 0
| 床表面強化剤 |  | ㎡ | 原 設 計 数 量: 328; 原 設 計 金 額: 0
| 床防塵塗料（Ａ） | 薄膜型塗床材 防滑仕上げ | ㎡ | 原 設 計 数 量: 67.8; 原 設 計 金 額: 0
| 腰壁天端均しモルタル | Ｗ＝100 ｔ＝30 | ｍ | 原 設 計 数 量: 94.5; 原 設 計 金 額: 0
| 建具周囲ﾓﾙﾀﾙ充填 | 内部建具 | ｍ | 原 設 計 数 量: 3; 原 設 計 金 額: 0
| 小 計 | 一般 |  | 原 設 計 金 額: 0
14 | 金属製建具工事
1） | アルミ製建具 |  | 式 | 原 設 計 数 量: 1; 原 設 計 金 額: 0
2） | 鋼製建具 |  | 式 | 原 設 計 数 量: 1; 原 設 計 金 額: 0
3） | 軽量鋼製建具 |  | 式 | 原 設 計 数 量: 1; 原 設 計 金 額: 0
4） | オ－バ－スライダ－ |  | 式 | 原 設 計 数 量: 1; 原 設 計 金 額: 0
| 小 計 | 一般 |  | 原 設 計 金 額: 0
1） | アルミ製建具
| ＡＷ-１０１ | 2250×1000 材工共 | か所 | 原 設 計 数 量: 5; 原 設 計 金 額: 0
| ＡＷ-１０２ | 2250×1000 材工共 | か所 | 原 設 計 数 量: 2; 原 設 計 金 額: 0
| アルミ製建具 計 |  |  | 原 設 計 金 額: 0
2） | 鋼製建具
| ＳＤ-１０１ | 1600×2100 材工共 | か所 | 原 設 計 数 量: 1; 原 設 計 金 額: 0
| ＳＤ-１０２ | 1200×2100 材工共 | か所 | 原 設 計 数 量: 1; 原 設 計 金 額: 0
| ＳＤ-１０３ | 900×2100 材工共 | か所 | 原 設 計 数 量: 1; 原 設 計 金 額: 0
| 鋼製建具 計 |  |  | 原 設 計 金 額: 0
3） | 軽量鋼製建具
| ＬＳＤ-１０１ | 800×2100 材工共 | か所 | 原 設 計 数 量: 1; 原 設 計 金 額: 0
| ＬＳＤ-１０２ | 1250×2100 材工共 | か所 | 原 設 計 数 量: 1; 原 設 計 金 額: 0
| 軽量鋼製建具 計 |  |  | 原 設 計 金 額: 0
4） | オ－バ－スライダ－
| ＯＳ-１０１ | 8000×4500 材工共 | か所 | 原 設 計 数 量: 1; 原 設 計 金 額: 0
| オ－バ－スライダ－ 計 |  |  | 原 設 計 金 額: 0
15 | 硝子工事
| フロ－トガラス | ｔ＝6 2.18㎡以下 | ㎡ | 原 設 計 数 量: 1.3; 原 設 計 金 額: 0
| 複層ガラス | FL5+A12+FL5 2㎡以下 | ㎡ | 原 設 計 数 量: 4.5; 原 設 計 金 額: 0
| 複層ガラス | F6+A12+Low-E5 2㎡以下 | ㎡ | 原 設 計 数 量: 5.8; 原 設 計 金 額: 0
| ガラス清掃 |  | ㎡ | 原 設 計 数 量: 11.6; 原 設 計 金 額: 0
| ガラスシ－リング | 5×5 ｼﾘｺﾝ | ｍ | 原 設 計 数 量: 16.8; 原 設 計 金 額: 0
| 〃 | 6×8 ｼﾘｺﾝ | ｍ | 原 設 計 数 量: 119; 原 設 計 金 額: 0
| 小 計 | 一般 |  | 原 設 計 金 額: 0
16 | 塗装工事
（外部）
| コンクリ－ト保護塗装（Ｂ） ｶﾗ-ｸﾘｱ ｸﾘｱ | ｺﾝｸﾘ-ﾄ面 ｸﾘｴｲﾃｨﾌﾞﾗｲﾌ（SGｺｰﾄ）同等 | ㎡ | 原 設 計 数 量: 98.2; 原 設 計 金 額: 0
| 鉄部ＤＰ | 1級 鉄骨柱 | ㎡ | 原 設 計 数 量: 4.9; 原 設 計 金 額: 0
| 〃 | 1級 鋼製建具 | ㎡ | 原 設 計 数 量: 18.4; 原 設 計 金 額: 0
| 〃 | 1級 OSｽﾁ-ﾙ枠 | ㎡ | 原 設 計 数 量: 5.6; 原 設 計 金 額: 0
| 壁ＤＰ | 1級 ｺﾝｸﾘ-ﾄ面 | ㎡ | 原 設 計 数 量: 2.9; 原 設 計 金 額: 0
| 天井ＤＰ | 1級 ｹｲｶﾙ板面 | ㎡ | 原 設 計 数 量: 112; 原 設 計 金 額: 0
（内部）
| 木部ＳＯＰ | 細物 | ｍ | 原 設 計 数 量: 32.5; 原 設 計 金 額: 0
| 〃 | 木部 | ㎡ | 原 設 計 数 量: 4.4; 原 設 計 金 額: 0
| 鉄部ＳＯＰ | 鉄骨 | ㎡ | 原 設 計 数 量: 1023; 原 設 計 金 額: 0
| 〃 | ﾙ-ﾌﾃﾞｯｷ面 | ㎡ | 原 設 計 数 量: 831; 原 設 計 金 額: 0
| 小 計 | 一般 |  | 原 設 計 金 額: 0
17 | 内外装工事
（外部）
| 壁防湿シート |  | ㎡ | 原 設 計 数 量: 545; 原 設 計 金 額: 0
| 天井無石綿ｾﾒﾝﾄけい酸ｶﾙｼｳﾑ板 | ｔ＝8 突付 | ㎡ | 原 設 計 数 量: 112; 原 設 計 金 額: 0
| アルミ廻り縁 |  | ｍ | 原 設 計 数 量: 97.8; 原 設 計 金 額: 0
（内部）
| 壁せっこうボード | ｔ＝12.5+9.5 突付 | ㎡ | 原 設 計 数 量: 13.3; 原 設 計 金 額: 0
| 壁せっこうボード | ｔ＝12.5+12.5 突付 | ㎡ | 原 設 計 数 量: 225; 原 設 計 金 額: 0
| 壁化粧無石綿ｾﾒﾝﾄけい酸ｶﾙｼｳﾑ板 | ｔ＝6 | ㎡ | 原 設 計 数 量: 84.9; 原 設 計 金 額: 0
| 出隅ｱﾙﾐ製見切縁 |  | ｍ | 原 設 計 数 量: 24.3; 原 設 計 金 額: 0
| 壁高性能グラスウ－ル | ｔ＝50 16ｋ | ㎡ | 原 設 計 数 量: 112; 原 設 計 金 額: 0
| 壁防湿シート |  | ㎡ | 原 設 計 数 量: 90.5; 原 設 計 金 額: 0
| 天井化粧せっこうボード | ｔ＝9.5 | ㎡ | 原 設 計 数 量: 67.2; 原 設 計 金 額: 0
| 塩ビ廻り縁 |  | ｍ | 原 設 計 数 量: 37.6; 原 設 計 金 額: 0
| 天井グラスウ－ル | ｔ＝50 24ｋ | ㎡ | 原 設 計 数 量: 67.2; 原 設 計 金 額: 0
| 硬質ｳﾚﾀﾝﾌｫ-ﾑ保温板 | ｔ＝30 2種1号 壁・梁型打込み | ㎡ | 原 設 計 数 量: 80.6; 原 設 計 金 額: 0
| 硬質ｳﾚﾀﾝﾌｫ-ﾑ保温板 | ｔ＝30 2種1号 ｽﾗﾌﾞ打込み | ㎡ | 原 設 計 数 量: 120; 原 設 計 金 額: 0
| 小 計 | 一般 |  | 原 設 計 金 額: 0
18 | ユニット及びその他工事
| 消火器ボックスＢ | 壁掛型 | か所 | 原 設 計 数 量: 1; 原 設 計 金 額: 0
| 通気管 | ＶＰ100Ф Ｌ＝700 | か所 | 原 設 計 数 量: 2; 原 設 計 金 額: 0
| 通気管 | ＶＰ100Ф Ｌ＝600 | か所 | 原 設 計 数 量: 2; 原 設 計 金 額: 0
| 通水管 | ＶＰ200Ф Ｗ＝700 半割 | か所 | 原 設 計 数 量: 2; 原 設 計 金 額: 0
| 通水管 | ＶＰ200Ф Ｗ＝600 半割 | か所 | 原 設 計 数 量: 2; 原 設 計 金 額: 0
| ブラインドＢＯＸ（BB1 | 120×150 Γ ｽﾌﾟﾙ-ｽ集成材 | ｍ | 原 設 計 数 量: 4.5; 原 設 計 金 額: 0
（ブラインド）
| 横型ﾌﾞﾗｲﾝﾄﾞ 研究室1-5 | W2300×H1000 | 台 | 原 設 計 数 量: 2; 原 設 計 金 額: 0
| 取付施工費 |  | 式 | 原 設 計 数 量: 1; 原 設 計 単 価: 研究所棟に含む
| 小 計 | 一般 |  | 原 設 計 金 額: 0

## 建築（とりこわし）
| 名 称 | 摘 要 | 単位 | 原 設 計 |  |  |  | 変 更 設 計 |  |  |  | 差引増減額
|  |  |  | 数 量 | 単 価 | 金 額 | 備 考 | 数 量 | 単 価 | 金 額 | 備 考
Ａ-3 | とりこわし 直接工事費
1 | 解体撤去工事 | とりこわし工事 | 式 | 原 設 計 数 量: 1; 原 設 計 金 額: 0
2 | 発生材積込み・運搬費 | とりこわし工事 | 式 | 原 設 計 数 量: 1; 原 設 計 金 額: 0
3 | 発生材処分費 |  | 式 | 原 設 計 数 量: 1; 原 設 計 金 額: 0
4 | 産業廃棄物税相当額 |  | 式 | 原 設 計 数 量: 1; 原 設 計 金 額: 0
| とりこわし工事 |  | 式 | 原 設 計 数 量: 1; 原 設 計 金 額: 0
| 小 計 |  |  | 原 設 計 金 額: 0
| 発生材処分費 |  | 式 | 原 設 計 数 量: 1; 原 設 計 金 額: 0
| 小 計 |  |  | 原 設 計 金 額: 0
| 産業廃棄物税相当額 |  | 式 | 原 設 計 数 量: 1; 原 設 計 金 額: 0
| 直接工事費 計 |  |  | 原 設 計 金 額: 0
1 | 解体撤去工事
（外構）
| 既存散水栓撤去 | Ｈ＝750 ＶＰФ30 集積共 | か所 | 原 設 計 数 量: 2; 原 設 計 金 額: 0
| 既存防風ネット撤去 | Ｈ＝7.0ｍ 柱鋼管Ф193×2.8 ＠6.0ｍ 横材Ф89.1×3.1 ﾈｯﾄ張り 集積共 | ｍ | 原 設 計 数 量: 45.5; 原 設 計 金 額: 0
| ネット基礎ｺﾝｸﾘ-ﾄ撤去 | 集積共 | ｍ3 | 原 設 計 数 量: 3.3; 原 設 計 金 額: 0
（工事用道路）
| アスファルト舗装撤去 | ｔ＝80 | ｍ3 | 原 設 計 数 量: 107; 原 設 計 金 額: 0
| 路盤砕石撤去 | ｔ＝150 | ｍ3 | 原 設 計 数 量: 200; 原 設 計 金 額: 0
（PC建方用コンクリートブロック）
| コンクリートブロック撤去 | ﾊﾝﾄﾞﾌﾞﾚｰｶｰ主体 | m3 | 原 設 計 数 量: 3.2; 原 設 計 金 額: 0
| （モックアップ） | 水色・黄色共
| 躯体コンクリート撤去 | ﾊﾝﾄﾞﾌﾞﾚｰｶｰ主体 | m3 | 原 設 計 数 量: 5.2; 原 設 計 金 額: 0
| 外部足場（手すり先行方式） | 枠組本足場 600幅 安全手すり共 | 掛㎡ | 原 設 計 数 量: 16.2; 原 設 計 金 額: 0
| アルミサッシ撤去 | 3218×1000 集積共 | か所 | 原 設 計 数 量: 1; 原 設 計 金 額: 0
| 建具周囲はつり | ＲＣ＝20㎝ | ｍ | 原 設 計 数 量: 5.7; 原 設 計 金 額: 0
| シ－リング撤去 | 建具廻り | ｍ | 原 設 計 数 量: 5.7; 原 設 計 金 額: 0
| シ－リング撤去 | 誘発目地 | ｍ | 原 設 計 数 量: 10.9; 原 設 計 金 額: 0
| 小 計 | とりこわし |  | 原 設 計 金 額: 0
2 | 発生材積込み・運搬費
| 発生材積込み | 鉄筋ｺﾝｸﾘ-ﾄ 機械 | ｍ3 | 原 設 計 数 量: 11.7; 原 設 計 金 額: 0
| 〃 | 廃ﾌﾟﾗｽﾁｯｸ 機械 | ｍ3 | 原 設 計 数 量: 0.6; 原 設 計 金 額: 0
| 〃 | ｱｽﾌｧﾙﾄ 機械 | ｍ3 | 原 設 計 数 量: 107; 原 設 計 金 額: 0
| 〃 | 路盤砕石 機械 | ｍ3 | 原 設 計 数 量: 200; 原 設 計 金 額: 0
| 発生材運搬費 | 鉄筋ｺﾝｸﾘ-ﾄ DID有り10ｔ車 6.0㎞以下 | ｍ3 | 原 設 計 数 量: 11.7; 原 設 計 金 額: 0
| 〃 | 廃ﾌﾟﾗｽﾁｯｸ DID有り10ｔ車 6.0㎞以下 | ｍ3 | 原 設 計 数 量: 0.6; 原 設 計 金 額: 0
| 〃 | ｱｽﾌｧﾙﾄ DID有り10ｔ車 6.0㎞以下 | ｍ3 | 原 設 計 数 量: 107; 原 設 計 金 額: 0
| 〃 | 路盤砕石 DID有り10ｔ車 6.0㎞以下 | ｍ3 | 原 設 計 数 量: 200; 原 設 計 金 額: 0
| 小 計 | とりこわし |  | 原 設 計 金 額: 0
3 | 発生材処分費
| 発生材処分費 | 無筋ｺﾝｸﾘ-ﾄ 再生 | ｔ | 原 設 計 数 量: 7.4; 原 設 計 金 額: 0
| 〃 | 鉄筋ｺﾝｸﾘ-ﾄ 再生 | ｔ | 原 設 計 数 量: 20.6; 原 設 計 金 額: 0
| 〃 | 廃ﾌﾟﾗｽﾁｯｸ | ｔ | 原 設 計 数 量: 0.03; 原 設 計 金 額: 0
| 〃 | ｱｽﾌｧﾙﾄ 再生 | ｔ | 原 設 計 数 量: 192; 原 設 計 金 額: 0
| 〃 | 路盤砕石 再生 | ｔ | 原 設 計 数 量: 300; 原 設 計 金 額: 0
| スクラップ | 鋼材 Ｈ2 | ｔ | 原 設 計 数 量: -1.4; 原 設 計 金 額: 0
| スクラップ | ｱﾙﾐ | ｔ | 原 設 計 数 量: -0.03; 原 設 計 金 額: 0
| 小 計 |  |  | 原 設 計 金 額: 0
4 | 産業廃棄物税相当額
| 廃ﾌﾟﾗｽﾁｯｸ | 減量化率0.30×0.02＝0.006 | ｔ | 原 設 計 数 量: 0.006; 原 設 計 金 額: 0
| 小 計 |  |  | 原 設 計 金 額: 0

## 建築（外構）
| 名 称 | 摘 要 | 単位 | 原 設 計 |  |  |  | 変 更 設 計 |  |  |  | 差引増減額
|  |  |  | 数 量 | 単 価 | 金 額 | 備 考 | 数 量 | 単 価 | 金 額 | 備 考
Ａ-4 | 外構工事 直接工事費
1 | 外構工事 | 一般工事 | 式 | 原 設 計 数 量: 1; 原 設 計 金 額: 0
| 直接工事費 計 | 一般 |  | 原 設 計 金 額: 0
1 | 外構工事
（土工）
| 掘削 | 土砂 オープンカット 押土有り 普通土30,000m3未満又は湿地軟弱土 | ｍ3 | 原 設 計 数 量: 161; 原 設 計 金 額: 0
| 掘削（表土剥ぎ取り） | 土砂 オープンカット 押土有り 普通土30,000m3以上 | ｍ3 | 原 設 計 数 量: 3038; 原 設 計 金 額: 0
| 路床盛土 | 4.0m以上 20,000m3未満 障害無し | ｍ3 | 原 設 計 数 量: 189; 原 設 計 金 額: 0
| 切土法面整形 | 切土部 現場制約無 レキ質土、砂及び砂質土、粘性土 | ㎡ | 原 設 計 数 量: 156; 原 設 計 金 額: 0
| 盛土法面整形 | 盛土部 法面締固め有 現場制約無 レキ質土、砂及び砂質土、粘性土 | ㎡ | 原 設 計 数 量: 14.2; 原 設 計 金 額: 0
| 残土処分 | DID有り 10ｔ車 7.0㎞以下 | ｍ3 | 原 設 計 数 量: 3038; 原 設 計 金 額: 0
（舗装工）
| コンクリート舗装工-1 | ｶﾗｰｺﾝｸﾘ-ﾄ+ｱｽﾌｧﾙﾄ | ㎡ | 原 設 計 数 量: 372; 原 設 計 金 額: 0
| コンクリート舗装工-2 |  | ㎡ | 原 設 計 数 量: 172; 原 設 計 金 額: 0
| アスファルト舗装工 |  | ㎡ | 原 設 計 数 量: 707; 原 設 計 金 額: 0
| 砂利敷 |  | ㎡ | 原 設 計 数 量: 130; 原 設 計 金 額: 0
| 張芝工 | 野芝 | ㎡ | 原 設 計 数 量: 659; 原 設 計 金 額: 0
| アスファルト舗装工（電気） |  | ㎡ | 原 設 計 数 量: 709; 原 設 計 金 額: 0
| アスファルト舗装工（機械） |  | ㎡ | 原 設 計 数 量: 68.3; 原 設 計 金 額: 0
| 舗装機械運搬 |  | 式 | 原 設 計 数 量: 1; 原 設 計 金 額: 0
（水路工）
| 落蓋側溝300 |  | ｍ | 原 設 計 数 量: 24; 原 設 計 金 額: 0
| ｸﾞﾚｰﾁﾝｸﾞ側溝240 |  | ｍ | 原 設 計 数 量: 19.2; 原 設 計 金 額: 0
| ｸﾞﾚｰﾁﾝｸﾞ側溝150 | スレンダー側溝蓋 | ｍ | 原 設 計 数 量: 3.3; 原 設 計 金 額: 0
| 暗渠管 VUφ250 |  | ｍ | 原 設 計 数 量: 326; 原 設 計 金 額: 0
| 暗渠管 VUφ150 |  | ｍ | 原 設 計 数 量: 6.2; 原 設 計 金 額: 0
（桝工）
| 集水桝500*500*500型（G） | （グレーチング桝蓋 T-20） | 基 | 原 設 計 数 量: 4; 原 設 計 金 額: 0
| 集水桝500*500*600型 | （グレーチング桝蓋 T-20） | 基 | 原 設 計 数 量: 1; 原 設 計 金 額: 0
| 集水桝500*500*800型 | （グレーチング桝蓋 T-20） | 基 | 原 設 計 数 量: 1; 原 設 計 金 額: 0
| 集水桝500*500*1000型（G） | （グレーチング桝蓋 T-20） | 基 | 原 設 計 数 量: 16; 原 設 計 金 額: 0
| 集水桝500*500*500型（K） | （グレーチング桝蓋 T-20） | 基 | 原 設 計 数 量: 1; 原 設 計 金 額: 0
| 集水桝500*500*900型 | （化粧蓋 T-20相当） | 基 | 原 設 計 数 量: 1; 原 設 計 金 額: 0
| 集水桝500*500*1000型（K） | （化粧蓋 T-20相当） | 基 | 原 設 計 数 量: 4; 原 設 計 金 額: 0
| 集水桝300*300*300型 | （化粧蓋 T-2相当） | 基 | 原 設 計 数 量: 2; 原 設 計 金 額: 0
| 浸透桝500*500*1000型 | （底なし グレーチング蓋 T-20） | 基 | 原 設 計 数 量: 2; 原 設 計 金 額: 0
| 透水層 |  | 式 | 原 設 計 数 量: 1; 原 設 計 金 額: 0
| 浸透槽 |  | 式 | 原 設 計 数 量: 1; 原 設 計 金 額: 0
（付帯工）
| 防護柵設置工 | ガードパイプ | ｍ | 原 設 計 数 量: 36; 原 設 計 金 額: 0
| 階段工 | 材工共、基礎共 | 式 | 原 設 計 数 量: 1; 原 設 計 金 額: 0
| 小 計 | 一般 |  | 原 設 計 金 額: 0

## 昇降機設備
| 名 称 | 摘 要 | 単位 | 原 設 計 |  |  |  | 変 更 設 計 |  |  |  | 差引増減額
|  |  |  | 数 量 | 単 価 | 金 額 | 備 考 | 数 量 | 単 価 | 金 額 | 備 考
Ｂ | 昇降機 直接工事費
1 | 昇降機設備 | 一般工事 | 式 | 原 設 計 数 量: 1; 原 設 計 金 額: 0
| 直接工事費 計 |  |  | 原 設 計 金 額: 0
|  | 一般工事 |  | 原 設 計 金 額: 0
|  | 鉄骨工事 |  | 原 設 計 金 額: 0
|  | 発生材処分費 |  | 原 設 計 金 額: 0
|  | 産業廃棄物税相当額 |  | 原 設 計 金 額: 0
1 | 昇降機設備
| 車椅子対応エレベーター | 積載量750ｋｇ | 台 | 原 設 計 数 量: 1; 原 設 計 金 額: 0
定員11名
速度60ｍ/分
停止ヶ所２ヶ所（1～2階）
制御方式：交流インバータ制御
操作方法：乗合全自動方式
| 小 計 | 一般 |  | 原 設 計 金 額: 0