## 表紙
令和 7年 8月
地方独立行政法人青森県産業技術センター りんご研究所改築電気設備工事
設 計 内 訳 書
青森県黒石市

## 経費
| 名 称 | 摘 要 |  | 単位 | 原 設 計 |  |  |  | 変 更 設 計 |  |  |  | 差引増減額
[5 empty] | 数量 | 単価 | 金額 | 備考 | 数量 | 単価 | 金額 | 備考
1
| 工 事 名 | 地方独立行政法人青森県産業技術センターりんご研究所改築工事 | [11 empty] | 2
3
| 工 事 場 所 | 青森県黒石市大字牡丹平字福民地内 | [11 empty] | 4
5
| 設 計 額 |  |  |  | 原 設 計 数量: 0 |  | 6
[5 empty] | 原 設 計 数量: 0 |  | 7
8
| 工 事 期 間 | 18 | [11 empty] | 9
10
11
12
13
14
15
16
17
18
19
20
21
22
23
24
25
Ａ | 直接工事費 | [12 empty] | 1
Ⅰ | 営繕工事 | [12 empty] | 2
| 建築 一般工事 | 新営 |  | 式 | 原 設 計 数量: 1; 原 設 計 金額: 0 |  | 3
| 建築 一般工事 | 改修 |  | 式 | 原 設 計 数量: 1; 原 設 計 金額: 0 |  | 4
| 建築 鉄骨工事 | 新営 |  | 式 | 原 設 計 数量: 1; 原 設 計 金額: 0 |  | 5
| 建築 とりこわし工事 | 新営 |  | 式 | 原 設 計 数量: 1; 原 設 計 金額: 0 |  | 6
| 電気 一般工事 | 新営 |  | 式 | 原 設 計 数量: 1; 原 設 計 金額: 0 |  | 7
| 電気 一般工事 | 改修 |  | 式 | 原 設 計 数量: 1; 原 設 計 金額: 0 |  | 8
| 電気 とりこわし工事 | 新営 |  | 式 | 原 設 計 数量: 1; 原 設 計 金額: 0 |  | 9
| 機械 一般工事 | 新営 |  | 式 | 原 設 計 数量: 1; 原 設 計 金額: 0 |  | 10
| 機械 一般工事 | 改修 |  | 式 | 原 設 計 数量: 1; 原 設 計 金額: 0 |  | 11
| 機械 とりこわし工事 | 新営 |  | 式 | 原 設 計 数量: 1; 原 設 計 金額: 0 |  | 12
| 昇降機 |  |  | 式 | 原 設 計 数量: 1; 原 設 計 金額: 0 |  | 13
| 小 計 |  |  |  | 原 設 計 金額: 0 |  | 14
Ⅱ | 処分費 | 建築 |  | 式 | 原 設 計 数量: 1; 原 設 計 金額: 0 |  | 15
| 処分費 | 電気 |  | 式 | 原 設 計 数量: 1; 原 設 計 金額: 0 |  | 16
| 処分費 | 機械 |  | 式 | 原 設 計 数量: 1; 原 設 計 金額: 0 |  | 17
| 小 計 |  |  |  | 原 設 計 金額: 0 |  | 18
Ⅲ | 産業廃棄物税相当額 | 建築 |  | 式 | 原 設 計 数量: 1; 原 設 計 金額: 0 |  | 19
| 産業廃棄物税相当額 | 電気 |  | 式 | 原 設 計 数量: 1; 原 設 計 金額: 0 |  | 20
| 産業廃棄物税相当額 | 機械 |  | 式 | 原 設 計 数量: 1; 原 設 計 金額: 0 |  | 21
| 小 計 |  |  |  | 原 設 計 金額: 0 |  | 22
23
| 合 計 |  |  |  | 原 設 計 金額: 0 |  | 24
25
Ｂ | 共通仮設費 | [12 empty] | 1
2
B-Ⅰ | 営繕工事 | [12 empty] | 3
| 建築 一般工事 新営 | 共通仮設費率 | % | 式 | 原 設 計 数量: 1; 原 設 計 金額: 0 |  | 4
| 建築 一般工事 改修 | 共通仮設費率 | % | 式 | 原 設 計 数量: 1; 原 設 計 金額: 0 |  | 5
| 建築 鉄骨工事 新営 | 共通仮設費率 | % | 式 | 原 設 計 数量: 1; 原 設 計 金額: 0 |  | 6
| 建築 とりこわし工事 新営 | 共通仮設費率 | % | 式 | 原 設 計 数量: 1; 原 設 計 金額: 0 |  | 7
| 電気 一般工事 新営 | 共通仮設費率 | % | 式 | 原 設 計 数量: 1; 原 設 計 金額: 0 |  | 8
| 電気 一般工事 改修 | 共通仮設費率 | % | 式 | 原 設 計 数量: 1; 原 設 計 金額: 0 |  | 9
| 電気 とりこわし工事 新営 | 共通仮設費率 | % | 式 | 原 設 計 数量: 1; 原 設 計 金額: 0 |  | 10
| 機械 一般工事 新営 | 共通仮設費率 | % | 式 | 原 設 計 数量: 1; 原 設 計 金額: 0 |  | 11
| 機械 一般工事 改修 | 共通仮設費率 | % | 式 | 原 設 計 数量: 1; 原 設 計 金額: 0 |  | 12
| 機械 とりこわし工事 新営 | 共通仮設費率 | % | 式 | 原 設 計 数量: 1; 原 設 計 金額: 0 |  | 13
| 昇降機 | 共通仮設費率 | % | 式 | 原 設 計 数量: 1; 原 設 計 金額: 0 |  | 14
B-Ⅱ | 積み上げ共通仮設費 |  |  | 式 | 原 設 計 数量: 1; 原 設 計 金額: 0 |  | 15
16
17
18
19
20
21
22
23
| 共通仮設費 計 |  |  |  | 原 設 計 金額: 0 |  | 24
25
| 純工事費 | [12 empty] | 3
| 建築 一般工事 新営 |  |  | 式 | 原 設 計 数量: 1; 原 設 計 金額: 0 |  | 4
| 建築 一般工事 改修 |  |  | 式 | 原 設 計 数量: 1; 原 設 計 金額: 0 |  | 5
| 建築 鉄骨工事 新営 |  |  | 式 | 原 設 計 数量: 1; 原 設 計 金額: 0 |  | 6
| 建築 とりこわし工事 新営 |  |  | 式 | 原 設 計 数量: 1; 原 設 計 金額: 0 |  | 7
| 電気 一般工事 新営 |  |  | 式 | 原 設 計 数量: 1; 原 設 計 金額: 0 |  | 8
| 電気 一般工事 改修 |  |  | 式 | 原 設 計 数量: 1; 原 設 計 金額: 0 |  | 9
| 電気 とりこわし工事 新営 |  |  | 式 | 原 設 計 数量: 1; 原 設 計 金額: 0 |  | 10
| 機械 一般工事 新営 |  |  | 式 | 原 設 計 数量: 1; 原 設 計 金額: 0 |  | 11
| 機械 一般工事 改修 |  |  | 式 | 原 設 計 数量: 1; 原 設 計 金額: 0 |  | 12
| 機械 とりこわし工事 新営 |  |  | 式 | 原 設 計 数量: 1; 原 設 計 金額: 0 |  | 13
| 昇降機 |  |  | 式 | 原 設 計 数量: 1; 原 設 計 金額: 0 |  | 14
| 処分費 |  |  | 式 | 原 設 計 数量: 1; 原 設 計 金額: 0 |  | 15
| 産業廃棄物税相当額 |  |  | 式 | 原 設 計 数量: 1; 原 設 計 金額: 0 |  | 16
1
| 営繕 純工事費 |  |  |  | 原 設 計 金額: 0 |  | 2
17
18
19
20
21
22
23
| 純工事費から処分費、産業廃棄物税を控除した金額 |  |  |  | 原 設 計 金額: 0 |  | 24
25
Ｃ | 現場管理費 | [12 empty] | 1
2
C-Ⅰ | 営繕工事 | [12 empty] | 3
| 建築 一般工事 新営 | 現場管理費率 | % | 式 | 原 設 計 数量: 1; 原 設 計 金額: 0 |  | 4
| 建築 一般工事 改修 | 現場管理費率 | % | 式 | 原 設 計 数量: 1; 原 設 計 金額: 0 |  | 5
| 建築 鉄骨工事 新営 | 現場管理費率 | % | 式 | 原 設 計 数量: 1; 原 設 計 金額: 0 |  | 6
| 建築 とりこわし工事 新営 | 現場管理費率 | % | 式 | 原 設 計 数量: 1; 原 設 計 金額: 0 |  | 7
| 電気 一般工事 新営 | 現場管理費率 | % | 式 | 原 設 計 数量: 1; 原 設 計 金額: 0 |  | 8
| 電気 一般工事 改修 | 現場管理費率 | % | 式 | 原 設 計 数量: 1; 原 設 計 金額: 0 |  | 9
| 電気 とりこわし工事 新営 | 現場管理費率 | % | 式 | 原 設 計 数量: 1; 原 設 計 金額: 0 |  | 10
| 機械 一般工事 新営 | 現場管理費率 | % | 式 | 原 設 計 数量: 1; 原 設 計 金額: 0 |  | 11
| 機械 一般工事 改修 | 現場管理費率 | % | 式 | 原 設 計 数量: 1; 原 設 計 金額: 0 |  | 12
| 機械 とりこわし工事 新営 | 現場管理費率 | % | 式 | 原 設 計 数量: 1; 原 設 計 金額: 0 |  | 13
| 昇降機 | 現場管理費率 | % | 式 | 原 設 計 数量: 1; 原 設 計 金額: 0 |  | 14
| 現場経費 計 |  |  |  | 原 設 計 金額: 0 |  | 15
16
| 営繕 工事原価 |  |  | 式 | 原 設 計 数量: 1; 原 設 計 金額: 0 |  | 17
18
19
20
21
22
23
| 工事原価から産業廃棄物税を控除した金額 |  |  |  | 原 設 計 金額: 0 |  | 24
25
Ｄ | 一般管理費 | [12 empty] | 1
2
D-Ⅰ | 営繕工事 | (主たる工事) | [11 empty] | 3
| 一般管理費率 |  | % | 式 | [9 empty] | 4 | bar: 原 設 計 数量
|  | 契約保証補正率 | % | 式 | [9 empty] | 5 | bar: 原 設 計 数量
| 一般管理費等 計 |  |  |  | 原 設 計 金額: 0 |  | 6
| 端数調整 | [12 empty] | 7
| 産業廃棄物税相当額 |  |  | 式 | [9 empty] | 8 | bar: 原 設 計 数量
[14 empty] | 9 | 確認用
| 工事価格 | [12 empty] | 10 | 0 | #REF!
11
12
13
14
15
16
17
18
19
20
21
Ｅ | 消費税相当額 | 10% |  | 式 | 原 設 計 数量: 1; 原 設 計 金額: 0 |  | 22
23
| 合 計 |  |  |  | 原 設 計 金額: 0 |  | 24
25
Note on I30: 無い場合は0（ゼロ）入力

## 設計書（電気設備）
| 名 称 | 仕 様 |  | 単 | 原 設 計 |  |  |  | 変 更 設 計 |  |  | 差 引
|  |  |  | 位 | 数量 | 単 価 | 金 額 | 備 考 | 数量 | 単 価 | 金 額 | 増 減
電気設備工事 直接工事費
Ⅰ | 電気設備工事 |  |  | 位: 式; 数量: 1; 金 額: 0
Ⅱ | 構内配電線路工事 |  |  | 位: 式; 数量: 1; 金 額: 0
Ⅲ | 構内通信線路工事 |  |  | 位: 式; 数量: 1; 金 額: 0
Ⅳ | 発生材処理費 |  |  | 位: 式; 数量: 1; 金 額: 0
| 計 |  |  | 金 額: 0
Ⅰ | 電気設備工事
1 | 電灯設備工事 |  |  | 位: 式; 数量: 1; 金 額: 0
2 | 動力設備工事 |  |  | 位: 式; 数量: 1; 金 額: 0
3 | 電熱設備 |  |  | 位: 式; 数量: 1; 金 額: 0
4 | 雷保護設備 |  |  | 位: 式; 数量: 1; 金 額: 0
5 | 受変電設備工事 |  |  | 位: 式; 数量: 1; 金 額: 0
6 | 発電設備 |  |  | 位: 式; 数量: 1; 金 額: 0
7 | 構内情報通信網設備工事 |  |  | 位: 式; 数量: 1; 金 額: 0
8 | 構内交換設備工事 |  |  | 位: 式; 数量: 1; 金 額: 0
9 | 情報表示設備工事 | 電気時計 |  | 位: 式; 数量: 1; 金 額: 0
10 | 映像･音響設備 |  |  | 位: 式; 数量: 1; 金 額: 0
11 | 拡声設備工事 |  |  | 位: 式; 数量: 1; 金 額: 0
12 | 誘導支援設備工事 |  |  | 位: 式; 数量: 1; 金 額: 0
13 | テレビ共同受信設備 |  |  | 位: 式; 数量: 1; 金 額: 0
14 | 監視カメラ設備 |  |  | 位: 式; 数量: 1; 金 額: 0
15 | 防犯・入退室管理設備 |  |  | 位: 式; 数量: 1; 金 額: 0
16 | 火災報知設備工事 |  |  | 位: 式; 数量: 1; 金 額: 0
| 計 |  |  | 金 額: 0
1 | 電灯設備工事
(1) | 電灯幹線設備工事 |  |  | 位: 式; 数量: 1; 金 額: 0
(2) | 電灯分岐設備工事 |  |  | 位: 式; 数量: 1; 金 額: 0
(3) | 防災照明設備工事 |  |  | 位: 式; 数量: 1; 金 額: 0
(4) | ｺﾝｾﾝﾄ分岐設備工事 |  |  | 位: 式; 数量: 1; 金 額: 0
| 計 |  |  | 金 額: 0
(1) | 電灯幹線設備工事
| 電線 | EM-IE5.5ﾟ | 管内 | 位: ｍ; 数量: 162; 金 額: 0
| 電線 | EM-IE8ﾟ | 管内 | 位: ｍ; 数量: 85; 金 額: 0
| 電線 | EM-IE14ﾟ | 管内 | 位: ｍ; 数量: 14; 金 額: 0
| 電線 | EM-IE38ﾟ | 管内 | 位: ｍ; 数量: 310; 金 額: 0
| 電線 | EM-IE60ﾟ | 管内 | 位: ｍ; 数量: 310; 金 額: 0
| ケーブル | EM-CE5.5-3C | 管内 | 位: ｍ; 数量: 8; 金 額: 0
| ケーブル | EM-CE5.5-3C | ﾋﾟｯﾄ･天井 | 位: ｍ; 数量: 9; 金 額: 0
| ケーブル | EM-CE8-3C | 管内 | 位: ｍ; 数量: 9; 金 額: 0
| ケーブル | EM-CE8-3C | ﾗｯｸ | 位: ｍ; 数量: 12; 金 額: 0
| ケーブル | EM-CE8-3C | ﾋﾟｯﾄ･天井 | 位: ｍ; 数量: 15; 金 額: 0
| ケーブル | EM-CE14-3C | 管内 | 位: ｍ; 数量: 3; 金 額: 0
| ケーブル | EM-CE14-3C | ﾗｯｸ | 位: ｍ; 数量: 12; 金 額: 0
| ケーブル | EM-CE14-3C | ﾋﾟｯﾄ･天井 | 位: ｍ; 数量: 9; 金 額: 0
| ケーブル | EM-CET14 | 管内 | 位: ｍ; 数量: 14; 金 額: 0
| ケーブル | EM-CET14 | ﾗｯｸ | 位: ｍ; 数量: 16; 金 額: 0
| ケーブル | EM-CET14 | ﾋﾟｯﾄ･天井 | 位: ｍ; 数量: 31; 金 額: 0
| ケーブル | EM-CET22 | 管内 | 位: ｍ; 数量: 16; 金 額: 0
| ケーブル | EM-CET22 | ﾗｯｸ | 位: ｍ; 数量: 53; 金 額: 0
| ケーブル | EM-CET22 | ﾋﾟｯﾄ･天井 | 位: ｍ; 数量: 30; 金 額: 0
| ケーブル | EM-CET38 | 管内 | 位: ｍ; 数量: 21; 金 額: 0
| ケーブル | EM-CET38 | ﾗｯｸ | 位: ｍ; 数量: 152; 金 額: 0
| ケーブル | EM-CET38 | ﾋﾟｯﾄ･天井 | 位: ｍ; 数量: 59; 金 額: 0
| ケーブル | EM-CET60 | 管内 | 位: ｍ; 数量: 2; 金 額: 0
| ケーブル | EM-CET60 | ﾗｯｸ | 位: ｍ; 数量: 151; 金 額: 0
| ケーブル | EM-CET60 | ﾋﾟｯﾄ･天井 | 位: ｍ; 数量: 2; 金 額: 0
| ケーブル | EM-CET100 | ﾗｯｸ | 位: ｍ; 数量: 525; 金 額: 0
| ケーブル | EM-CET150 | ﾗｯｸ | 位: ｍ; 数量: 141; 金 額: 0
| ケーブル | EM-CET150 | ﾋﾟｯﾄ･天井 | 位: ｍ; 数量: 2; 金 額: 0
| ケーブル | EM-CET250 | 管内 | 位: ｍ; 数量: 2; 金 額: 0
| ケーブル | EM-CET250 | ﾗｯｸ | 位: ｍ; 数量: 38; 金 額: 0
| ケーブル | EM-CET250 | ﾋﾟｯﾄ･天井 | 位: ｍ; 数量: 1; 金 額: 0
| ケーブル分岐材 | 22-(CE8-3C)-(CE5.5-3C) |  | 位: か所; 数量: 1; 金 額: 0
| ケーブル分岐材 | 22-22-(CE5.5-3C) |  | 位: か所; 数量: 1; 金 額: 0
| ケーブル分岐材 | 22-22-(8-3C) |  | 位: か所; 数量: 1; 金 額: 0
| ケーブル分岐材 | 22-22-14 |  | 位: か所; 数量: 1; 金 額: 0
| ケーブル分岐材 | 38-14-(CE5.5-3C) |  | 位: か所; 数量: 1; 金 額: 0
| ケーブル分岐材 | 60-14-14 |  | 位: か所; 数量: 1; 金 額: 0
| ケーブル分岐材 | 60-22-22 |  | 位: か所; 数量: 1; 金 額: 0
| ケーブル分岐材 | 60-38-(CE8-3C) |  | 位: か所; 数量: 1; 金 額: 0
| ケーブル分岐材 | 60-60-(CE5.5-3C) |  | 位: か所; 数量: 1; 金 額: 0
| ケーブル分岐材 | 60-60-(CE8-3C) |  | 位: か所; 数量: 1; 金 額: 0
| ケーブル分岐材 | 60-60-14 |  | 位: か所; 数量: 1; 金 額: 0
| ケーブル分岐材 | 60-60-22 |  | 位: か所; 数量: 1; 金 額: 0
| ケーブル分岐材 | 100-(CE14-3C)-(CE8-3C) |  | 位: か所; 数量: 1; 金 額: 0
| ケーブル分岐材 | 100-22-14 |  | 位: か所; 数量: 1; 金 額: 0
| ケーブル分岐材 | 100-38-14 |  | 位: か所; 数量: 2; 金 額: 0
| ケーブル分岐材 | 100-38-22 |  | 位: か所; 数量: 3; 金 額: 0
| ケーブル分岐材 | 100-38-38 |  | 位: か所; 数量: 2; 金 額: 0
| ケーブル分岐材 | 100-60-14 |  | 位: か所; 数量: 1; 金 額: 0
| ケーブル分岐材 | 100-100-(CE5.5-3C) |  | 位: か所; 数量: 1; 金 額: 0
| ケーブル分岐材 | 100-100-(CE8-3C) |  | 位: か所; 数量: 1; 金 額: 0
| ケーブル分岐材 | 100-100-(CE14-3C) |  | 位: か所; 数量: 1; 金 額: 0
| ケーブル分岐材 | 100-100-14 |  | 位: か所; 数量: 4; 金 額: 0
| ケーブル分岐材 | 100-100-38 |  | 位: か所; 数量: 3; 金 額: 0
| ケーブル分岐材 | 150-38-22 |  | 位: か所; 数量: 1; 金 額: 0
| ケーブル分岐材 | 150-150-38 |  | 位: か所; 数量: 3; 金 額: 0
| ケーブルラック | Z35-200B |  | 位: ｍ; 数量: 6; 金 額: 0
| ケーブルラック | Z35-400B |  | 位: ｍ; 数量: 13; 金 額: 0
| ケーブルラックカバー | Z35-200B |  | 位: ｍ; 数量: 6; 金 額: 0
| ケーブルラックカバー | Z35-400B |  | 位: ｍ; 数量: 13; 金 額: 0
| ケーブルラック | ZM-300A |  | 位: ｍ; 数量: 12; 金 額: 0
| ケーブルラック | ZM-400A |  | 位: ｍ; 数量: 31; 金 額: 0
| ケーブルラック | ZM-500A |  | 位: ｍ; 数量: 25; 金 額: 0
| ケーブルラック | ZM-600A |  | 位: ｍ; 数量: 44; 金 額: 0
| ケーブルラック | ZM-1000A |  | 位: ｍ; 数量: 175; 金 額: 0
| ケーブルラック | ZM-1000A | 2段目以降 | 位: ｍ; 数量: 14; 金 額: 0
| 防火区画貫通処理 | W=600 | 壁 | 位: か所; 数量: 1; 金 額: 0
| 防火区画貫通処理 | W=700 | 壁 | 位: か所; 数量: 1; 金 額: 0
| 防火区画貫通処理 | W=1200 | 床 | 位: か所; 数量: 2; 金 額: 0
| 防火区画貫通処理 | W=1200 | 壁 | 位: か所; 数量: 5; 金 額: 0
| 防火区画 短管処理 | E19 |  | 位: か所; 数量: 1; 金 額: 0
| 防火区画 短管処理 | E25 |  | 位: か所; 数量: 2; 金 額: 0
| 防火区画 短管処理 | E31 |  | 位: か所; 数量: 3; 金 額: 0
| 防火区画 短管処理 | E51 |  | 位: か所; 数量: 2; 金 額: 0
| 防火区画 短管処理 | E75 |  | 位: か所; 数量: 2; 金 額: 0
| 小計 |  |  | 金 額: 0
(2) | 電灯分岐設備工事
| 電線 | EM-IE1.6mm | 管内 | 位: ｍ; 数量: 49; 金 額: 0
| 電線 | EM-IE2.0mm | 管内 | 位: ｍ; 数量: 2744; 金 額: 0
| 電線 | EM-IE2.0mm | PF内 | 位: ｍ; 数量: 633; 金 額: 0
| ケーブル | EM-EEF2.0-2C | 管内 | 位: ｍ; 数量: 25; 金 額: 0
| ケーブル | EM-EEF2.0-2C | PF管内 | 位: ｍ; 数量: 289; 金 額: 0
| ケーブル | EM-EEF2.0-2C | ﾋﾟｯﾄ･天井 | 位: ｍ; 数量: 453; 金 額: 0
| ケーブル | EM-EEF2.0-3C | 管内 | 位: ｍ; 数量: 253; 金 額: 0
| ケーブル | EM-EEF2.0-3C | PF管内 | 位: ｍ; 数量: 389; 金 額: 0
| ケーブル | EM-EEF2.0-3C | ﾋﾟｯﾄ･天井 | 位: ｍ; 数量: 2730; 金 額: 0
| ケーブル | EM-CE5.5-2C | 管内 | 位: ｍ; 数量: 27; 金 額: 0
| ケーブル | EM-CE5.5-2C | PF管内 | 位: ｍ; 数量: 9; 金 額: 0
| ケーブル | EM-CE5.5-2C | ﾋﾟｯﾄ･天井 | 位: ｍ; 数量: 41; 金 額: 0
| ケーブル | EM-FCPEE1.2-1P | 管内 | 位: ｍ; 数量: 159; 金 額: 0
| ケーブル | EM-FCPEE1.2-1P | PF管内 | 位: ｍ; 数量: 135; 金 額: 0
| ケーブル | EM-FCPEE1.2-1P | ﾋﾟｯﾄ･天井 | 位: ｍ; 数量: 282; 金 額: 0
| 電線管 | E19 | 露出 | 位: ｍ; 数量: 77; 金 額: 0
| 電線管 | E25 | 露出 | 位: ｍ; 数量: 239; 金 額: 0
| 電線管 | E31 | 露出 | 位: ｍ; 数量: 25; 金 額: 0
| 電線管 | G22 | 露出 | 位: ｍ; 数量: 18; 金 額: 0
| 電線管 | G28 | 露出 | 位: ｍ; 数量: 5; 金 額: 0
| 電線管 | PF16 | ｲﾝﾍﾟｲ | 位: ｍ; 数量: 365; 金 額: 0
| 電線管 | PF22 | ｲﾝﾍﾟｲ | 位: ｍ; 数量: 360; 金 額: 0
| 電線管 | PF28 | ｲﾝﾍﾟｲ | 位: ｍ; 数量: 159; 金 額: 0
| 電線管 | FEP30 | 地中 | 位: ｍ; 数量: 7; 金 額: 0
| レースウェイ | 40x30 |  | 位: ｍ; 数量: 693; 金 額: 0
| レースウェイ用ボックス | 1方出30 |  | 位: 個; 数量: 70; 金 額: 0
| レースウェイ用ボックス | 2方出30 |  | 位: 個; 数量: 2; 金 額: 0
| レースウェイ用ボックス | 3方出30 |  | 位: 個; 数量: 14; 金 額: 0
| レースウェイ用ボックス | 4方出30 |  | 位: 個; 数量: 1; 金 額: 0
| ｱｳﾄﾚｯﾄﾎﾞｯｸｽ(ｶﾊﾞｰ付き) | 中型 44 |  | 位: 個; 数量: 316; 金 額: 0
| ｽｲｯﾁﾎﾞｯｸｽ(ｶﾊﾞｰ付き) | 3ｹ用 |  | 位: 個; 数量: 4; 金 額: 0
| ｽｲｯﾁﾎﾞｯｸｽ(ｶﾊﾞｰ付き) | 4ｹ用 |  | 位: 個; 数量: 2; 金 額: 0
| 丸型露出ﾎﾞｯｸｽ | 1方出 | E19 | 位: 個; 数量: 1; 金 額: 0
| 丸型露出ﾎﾞｯｸｽ | 2方出 | E19 | 位: 個; 数量: 1; 金 額: 0
| 露出ﾎﾞｯｸｽ | 1方出 | E19 | 位: 個; 数量: 1; 金 額: 0
| 露出ﾎﾞｯｸｽ | 2方出 | E19 | 位: 個; 数量: 1; 金 額: 0
| ﾌﾟﾙﾎﾞｯｸｽ(SUS-WP) | 200×200×100 |  | 位: 個; 数量: 2; 金 額: 0
| 電灯分電盤 | 1L-1 |  | 位: 面; 数量: 1; 金 額: 0
| 電灯分電盤 | 1L-2 |  | 位: 面; 数量: 1; 金 額: 0
| 電灯動力盤 | 1LP-3 |  | 位: 面; 数量: 1; 金 額: 0
| 電灯分電盤 | 2L-1 |  | 位: 面; 数量: 1; 金 額: 0
| 電灯分電盤 | 2L-2 |  | 位: 面; 数量: 1; 金 額: 0
| 電灯分電盤 | 1-OA-1 |  | 位: 面; 数量: 1; 金 額: 0
| 照明器具 | A23 |  | 位: 台; 数量: 24; 金 額: 0
| 照明器具 | A23 | ﾚ-ｽｳｪｲ | 位: 台; 数量: 9; 金 額: 0
| 照明器具 | A30 |  | 位: 台; 数量: 51; 金 額: 0
| 照明器具 | A30 | ﾚ-ｽｳｪｲ | 位: 台; 数量: 42; 金 額: 0
| 照明器具 | A37 |  | 位: 台; 数量: 30; 金 額: 0
| 照明器具 | A37 | ﾚ-ｽｳｪｲ | 位: 台; 数量: 36; 金 額: 0
| 照明器具 | A48 |  | 位: 台; 数量: 70; 金 額: 0
| 照明器具 | A48 | ﾚ-ｽｳｪｲ | 位: 台; 数量: 31; 金 額: 0
| 照明器具 | A65 | ﾚ-ｽｳｪｲ | 位: 台; 数量: 22; 金 額: 0
| 照明器具 | B30W |  | 位: 台; 数量: 3; 金 額: 0
| 照明器具 | B64W |  | 位: 台; 数量: 4; 金 額: 0
| 照明器具 | C30 |  | 位: 台; 数量: 2; 金 額: 0
| 照明器具 | C38 |  | 位: 台; 数量: 4; 金 額: 0
| 照明器具 | D52 |  | 位: 台; 数量: 3; 金 額: 0
| 照明器具 | D69 |  | 位: 台; 数量: 1; 金 額: 0
| 照明器具 | E120 | ﾚ-ｽｳｪｲ | 位: 台; 数量: 12; 金 額: 0
| 照明器具 | E32T |  | 位: 台; 数量: 14; 金 額: 0
| 照明器具 | E32T | ﾚ-ｽｳｪｲ | 位: 台; 数量: 20; 金 額: 0
| 照明器具 | G23 |  | 位: 台; 数量: 6; 金 額: 0
| 照明器具 | G48 |  | 位: 台; 数量: 72; 金 額: 0
| 照明器具 | G65 |  | 位: 台; 数量: 15; 金 額: 0
| 照明器具 | H41 |  | 位: 台; 数量: 6; 金 額: 0
| 照明器具 | I10 |  | 位: 台; 数量: 1; 金 額: 0
| 照明器具 | J08 |  | 位: 台; 数量: 38; 金 額: 0
| 照明器具 | J13 |  | 位: 台; 数量: 45; 金 額: 0
| 照明器具 | J05S |  | 位: 台; 数量: 2; 金 額: 0
| 照明器具 | L23 |  | 位: 台; 数量: 2; 金 額: 0
| 照明器具 | L23 | ﾚ-ｽｳｪｲ | 位: 台; 数量: 2; 金 額: 0
| 照明器具 | M04W |  | 位: 台; 数量: 6; 金 額: 0
| 照明器具 | N13W |  | 位: 台; 数量: 45; 金 額: 0
| 照明器具 | O15 |  | 位: 台; 数量: 1; 金 額: 0
| 照明器具 | P69W |  | 位: 台; 数量: 2; 金 額: 0
| 照明器具 | Q60 |  | 位: 台; 数量: 30; 金 額: 0
| 照明器具 | R59 |  | 位: 台; 数量: 17; 金 額: 0
| 照明器具 | S16 |  | 位: 台; 数量: 4; 金 額: 0
| 照明器具 | T35 |  | 位: 台; 数量: 32; 金 額: 0
| 照明器具 | T20 |  | 位: 台; 数量: 4; 金 額: 0
| 照明器具 | U05 |  | 位: 台; 数量: 24; 金 額: 0
| 照明器具 | V14W |  | 位: 台; 数量: 6; 金 額: 0
| 照明器具 | W51W |  | 位: 台; 数量: 6; 金 額: 0
| 照明器具 | X22S |  | 位: 台; 数量: 1; 金 額: 0
| 照明器具 | G65T |  | 位: 台; 数量: 69; 金 額: 0
| 照明器具 | F30T |  | 位: 台; 数量: 1; 金 額: 0
| 熱線式ｾﾝｻ自動ｽｲｯﾁ | 子機 |  | 位: 個; 数量: 20; 金 額: 0
| 熱線式ｾﾝｻ自動ｽｲｯﾁ | 子機 | 直付 | 位: 個; 数量: 26; 金 額: 0
| 熱線式ｾﾝｻ自動ｽｲｯﾁ | 親機 | DS1-N | 位: 個; 数量: 10; 金 額: 0
| 人感調光ｾﾝｻ-自動ｽｲｯﾁ | DS2-NT |  | 位: 個; 数量: 6; 金 額: 0
| 熱線式用操作ｽｲｯﾁ | (2回路用) | SL2 | 位: 個; 数量: 11; 金 額: 0
| 多重伝送式ﾘﾓｺﾝｽｲｯﾁ | R1 |  | 位: 個; 数量: 1; 金 額: 0
| 多重伝送式ﾘﾓｺﾝｽｲｯﾁ | R12 |  | 位: 個; 数量: 3; 金 額: 0
| 多重伝送式ﾘﾓｺﾝｽｲｯﾁ | R16 |  | 位: 個; 数量: 2; 金 額: 0
| 多重伝送式ﾘﾓｺﾝｽｲｯﾁ | R2 |  | 位: 個; 数量: 10; 金 額: 0
| 多重伝送式ﾘﾓｺﾝｽｲｯﾁ | R3 |  | 位: 個; 数量: 2; 金 額: 0
| 多重伝送式ﾘﾓｺﾝｽｲｯﾁ | R4 |  | 位: 個; 数量: 9; 金 額: 0
| 多重伝送式ﾘﾓｺﾝｽｲｯﾁ | R6 |  | 位: 個; 数量: 4; 金 額: 0
| 多重伝送式ﾘﾓｺﾝｽｲｯﾁ | R8 |  | 位: 個; 数量: 2; 金 額: 0
| 埋込ｽｲｯﾁ(金属ﾌﾟﾚｰﾄ) | 1P15Ax1 |  | 位: 個; 数量: 41; 金 額: 0
| 埋込ｽｲｯﾁ(金属ﾌﾟﾚｰﾄ) | 1P15Ax2 |  | 位: 個; 数量: 13; 金 額: 0
| 埋込ｽｲｯﾁ(金属ﾌﾟﾚｰﾄ) | 1P15Ax3 |  | 位: 個; 数量: 9; 金 額: 0
| 埋込ｽｲｯﾁ(金属ﾌﾟﾚｰﾄ) | 1P15Ax4 |  | 位: 個; 数量: 4; 金 額: 0
| 埋込ｽｲｯﾁ(金属ﾌﾟﾚｰﾄ) | 1P15Ax5 |  | 位: 個; 数量: 1; 金 額: 0
| 埋込ｽｲｯﾁ(金属ﾌﾟﾚｰﾄ) | 1P15Ax6 |  | 位: 個; 数量: 3; 金 額: 0
| 埋込ｽｲｯﾁ(金属ﾌﾟﾚｰﾄ) | 1P15Ax9 |  | 位: 個; 数量: 1; 金 額: 0
| 埋込ｽｲｯﾁ(金属ﾌﾟﾚｰﾄ) | 3W15Ax1 |  | 位: 個; 数量: 4; 金 額: 0
| 埋込ｽｲｯﾁ(金属ﾌﾟﾚｰﾄ) | 3W15Ax2 |  | 位: 個; 数量: 4; 金 額: 0
| 埋込ｽｲｯﾁ(金属ﾌﾟﾚｰﾄ) | 4W15Ax2 |  | 位: 個; 数量: 3; 金 額: 0
| 防水ｽｲｯﾁ | 1P15Ax1 |  | 位: 個; 数量: 13; 金 額: 0
| 防水ｽｲｯﾁ | 3W15Ax1 |  | 位: 個; 数量: 4; 金 額: 0
| 防水鋳鉄管 | 75MM | 600MM | 位: か所; 数量: 1; 金 額: 0
| ケーブル埋設シート | 2倍長 |  | 位: ｍ; 数量: 5; 金 額: 0
| 土工費 | 根切り |  | 位: ｍ3; 数量: 3; 金 額: 0
| 土工費 | 埋戻し |  | 位: ｍ3; 数量: 3; 金 額: 0
| 防火区画 短管処理 | E31 |  | 位: か所; 数量: 50; 金 額: 0
| 小計 |  |  | 金 額: 0
(3) | 防災照明設備工事
| 電線 | EM-IE1.6mm | 管内 | 位: ｍ; 数量: 512; 金 額: 0
| 電線 | EM-IE1.6mm | PF内 | 位: ｍ; 数量: 16; 金 額: 0
| ケーブル | EM-EEF1.6-2C | 管内 | 位: ｍ; 数量: 17; 金 額: 0
| ケーブル | EM-EEF1.6-2C | PF管内 | 位: ｍ; 数量: 10; 金 額: 0
| ケーブル | EM-EEF1.6-2C | ﾋﾟｯﾄ･天井 | 位: ｍ; 数量: 333; 金 額: 0
| ケーブル | EM-EEF1.6-3C | 管内 | 位: ｍ; 数量: 34; 金 額: 0
| ケーブル | EM-EEF1.6-3C | PF管内 | 位: ｍ; 数量: 129; 金 額: 0
| ケーブル | EM-EEF1.6-3C | ﾋﾟｯﾄ･天井 | 位: ｍ; 数量: 227; 金 額: 0
| ケーブル | EM-CEE2-2C | PF管内 | 位: ｍ; 数量: 2; 金 額: 0
| ケーブル | EM-CEE2-2C | ﾋﾟｯﾄ･天井 | 位: ｍ; 数量: 21; 金 額: 0
| 電線管 | E19 | 露出 | 位: ｍ; 数量: 57; 金 額: 0
| 電線管 | E25 | 露出 | 位: ｍ; 数量: 34; 金 額: 0
| 電線管 | PF16 | ｲﾝﾍﾟｲ | 位: ｍ; 数量: 17; 金 額: 0
| 電線管 | PF22 | ｲﾝﾍﾟｲ | 位: ｍ; 数量: 129; 金 額: 0
| ｱｳﾄﾚｯﾄﾎﾞｯｸｽ(ｶﾊﾞｰ付き) | 中型 44 |  | 位: 個; 数量: 49; 金 額: 0
| ｺﾝｸﾘｰﾄﾎﾞｯｸｽ(ｶﾊﾞｰ付き) | 中型 54 |  | 位: 個; 数量: 3; 金 額: 0
| 丸型露出ﾎﾞｯｸｽ | 1方出 | E19 | 位: 個; 数量: 2; 金 額: 0
| 丸型露出ﾎﾞｯｸｽ | 1方出 | E25 | 位: 個; 数量: 1; 金 額: 0
| 丸型露出ﾎﾞｯｸｽ | 2方出 | E25 | 位: 個; 数量: 1; 金 額: 0
| 丸型露出ﾎﾞｯｸｽ | 3方出 | E25 | 位: 個; 数量: 1; 金 額: 0
| 防火区画貫通 壁丸 | 50Φ |  | 位: か所; 数量: 15; 金 額: 0
| 防火区画貫通 壁丸 | 75Φ |  | 位: か所; 数量: 1; 金 額: 0
| 階段通路誘導灯 | ﾊ1 |  | 位: 台; 数量: 9; 金 額: 0
| 通路誘導灯 | EX2-BH |  | 位: 台; 数量: 1; 金 額: 0
| 通路誘導灯 | EX2-BHA |  | 位: 台; 数量: 2; 金 額: 0
| 通路誘導灯 | EX2-C |  | 位: 台; 数量: 6; 金 額: 0
| 避難口誘導灯 | EX1-BH |  | 位: 台; 数量: 10; 金 額: 0
| 避難口誘導灯 | EX1-BHA |  | 位: 台; 数量: 4; 金 額: 0
| 避難口誘導灯 | EX1-C |  | 位: 台; 数量: 17; 金 額: 0
| 非常照明 | ｲ1 |  | 位: 台; 数量: 16; 金 額: 0
| 非常照明 | ｲ2 |  | 位: 台; 数量: 38; 金 額: 0
| 非常照明 | ｲ3 |  | 位: 台; 数量: 3; 金 額: 0
| 非常照明 | ｲ4 |  | 位: 台; 数量: 1; 金 額: 0
| 照明器具 | ﾛ3 | ﾚ-ｽｳｪｲ | 位: 台; 数量: 7; 金 額: 0
| 非常照明 | ロ1 |  | 位: 台; 数量: 3; 金 額: 0
| 照明器具 | ロ1 | ﾚ-ｽｳｪｲ | 位: 台; 数量: 15; 金 額: 0
| 非常照明 | ロ2 |  | 位: 台; 数量: 5; 金 額: 0
| 照明器具 | ロ2 | ﾚ-ｽｳｪｲ | 位: 台; 数量: 27; 金 額: 0
| 誘導灯信号装置 | 点滅用 1回路用 |  | 位: 台; 数量: 1; 金 額: 0
| 小計 |  |  | 金 額: 0
(4) | ｺﾝｾﾝﾄ分岐設備工事
| 電線 | EM-IE1.6mm | 管内 | 位: ｍ; 数量: 8; 金 額: 0
| 電線 | EM-IE1.6mm | PF内 | 位: ｍ; 数量: 2; 金 額: 0
| 電線 | EM-IE2.0mm | 管内 | 位: ｍ; 数量: 562; 金 額: 0
| 電線 | EM-IE2.0mm | PF内 | 位: ｍ; 数量: 2935; 金 額: 0
| 電線 | EM-IE5.5ﾟ | 管内 | 位: ｍ; 数量: 2; 金 額: 0
| 電線 | EM-IE5.5ﾟ | PF内 | 位: ｍ; 数量: 238; 金 額: 0
| ケーブル | EM-EEF2.0-3C | 管内 | 位: ｍ; 数量: 464; 金 額: 0
| ケーブル | EM-EEF2.0-3C | PF管内 | 位: ｍ; 数量: 2299; 金 額: 0
| ケーブル | EM-EEF2.0-3C | ﾋﾟｯﾄ･天井 | 位: ｍ; 数量: 3539; 金 額: 0
| ケーブル | EM-CE2-2C | PF管内 | 位: ｍ; 数量: 7; 金 額: 0
| ケーブル | EM-CE2-2C | ﾋﾟｯﾄ･天井 | 位: ｍ; 数量: 11; 金 額: 0
| ケーブル | EM-CE5.5-2C | 管内 | 位: ｍ; 数量: 13; 金 額: 0
| ケーブル | EM-CE5.5-2C | PF管内 | 位: ｍ; 数量: 71; 金 額: 0
| ケーブル | EM-CE5.5-2C | ﾋﾟｯﾄ･天井 | 位: ｍ; 数量: 203; 金 額: 0
| ケーブル | EM-CE14-2C | 管内 | 位: ｍ; 数量: 2; 金 額: 0
| ケーブル | EM-CE14-2C | PF管内 | 位: ｍ; 数量: 2; 金 額: 0
| ケーブル | EM-CE14-2C | ﾋﾟｯﾄ･天井 | 位: ｍ; 数量: 6; 金 額: 0
| ケーブル | EM-HP1.2-3C | 管内 | 位: ｍ; 数量: 21; 金 額: 0
| ケーブル | EM-HP1.2-3C | PF管内 | 位: ｍ; 数量: 26; 金 額: 0
| ケーブル | EM-HP1.2-3C | ﾋﾟｯﾄ･天井 | 位: ｍ; 数量: 25; 金 額: 0
| 電線管 | E19 | 露出 | 位: ｍ; 数量: 12; 金 額: 0
| 電線管 | E25 | 露出 | 位: ｍ; 数量: 364; 金 額: 0
| 電線管 | E31 | 露出 | 位: ｍ; 数量: 14; 金 額: 0
| 電線管 | G16 | 露出 | 位: ｍ; 数量: 55; 金 額: 0
| 電線管 | G22 | 露出 | 位: ｍ; 数量: 99; 金 額: 0
| 電線管 | PF16 | ｲﾝﾍﾟｲ | 位: ｍ; 数量: 553; 金 額: 0
| 電線管 | PF22 | ｲﾝﾍﾟｲ | 位: ｍ; 数量: 2563; 金 額: 0
| 電線管 | PF28 | ｲﾝﾍﾟｲ | 位: ｍ; 数量: 85; 金 額: 0
| 配線ダクト | 2P15A 125V 1m |  | 位: ｍ; 数量: 18; 金 額: 0
| ｴﾝﾄﾞｷｬｯﾌﾟ | 配線ﾀﾞｸﾄ用 |  | 位: 個; 数量: 6; 金 額: 0
| ｼﾞｮｲﾅｰ | 配線ﾀﾞｸﾄ用 |  | 位: 個; 数量: 3; 金 額: 0
| ﾌｫｰﾄﾞｲﾝｷｬｯﾌﾟ | 配線ﾀﾞｸﾄ用 |  | 位: 個; 数量: 6; 金 額: 0
| ｱｳﾄﾚｯﾄﾎﾞｯｸｽ(ｶﾊﾞｰ付き) | 中型 44 |  | 位: 個; 数量: 568; 金 額: 0
| ｱｳﾄﾚｯﾄﾎﾞｯｸｽ(ｶﾊﾞｰ付き) | 大型 54 |  | 位: 個; 数量: 30; 金 額: 0
| ｶﾊﾞｰﾌﾟﾚｰﾄ | 大型 54用 |  | 位: 個; 数量: 26; 金 額: 0
| 丸型露出ﾎﾞｯｸｽ | 3方出 | E19 | 位: 個; 数量: 1; 金 額: 0
| 丸型露出ﾎﾞｯｸｽ | 3方出 | E25 | 位: 個; 数量: 2; 金 額: 0
| 露出ﾎﾞｯｸｽ | 1方出 | E19 | 位: 個; 数量: 4; 金 額: 0
| 露出ﾎﾞｯｸｽ | 2方出 | E19 | 位: 個; 数量: 8; 金 額: 0
| 露出ﾎﾞｯｸｽ | 1方出 | E25 | 位: 個; 数量: 5; 金 額: 0
| 露出ﾎﾞｯｸｽ | 2方出 | E25 | 位: 個; 数量: 8; 金 額: 0
| 丸型露出ﾎﾞｯｸｽ | 3方出 | G16 | 位: 個; 数量: 1; 金 額: 0
| 丸型露出ﾎﾞｯｸｽ | 3方出 | G22 | 位: 個; 数量: 3; 金 額: 0
| 露出ﾎﾞｯｸｽ | 1方出 | G16 | 位: 個; 数量: 7; 金 額: 0
| 露出ﾎﾞｯｸｽ | 2方出 | G16 | 位: 個; 数量: 2; 金 額: 0
| 露出ﾎﾞｯｸｽ | 1方出 | G22 | 位: 個; 数量: 10; 金 額: 0
| 露出ﾎﾞｯｸｽ | 2方出 | G22 | 位: 個; 数量: 10; 金 額: 0
| 電灯動力盤 | 1EX-1 |  | 数量: 1; 金 額: 0
| 電灯動力盤 | 1EX-2 |  | 位: 面; 数量: 1; 金 額: 0
| 電灯動力盤 | 1EX-3 |  | 位: 面; 数量: 1; 金 額: 0
| 電灯動力盤 | 1EX-4 |  | 位: 面; 数量: 1; 金 額: 0
| 電灯動力盤 | 1EX-5 |  | 位: 面; 数量: 1; 金 額: 0
| 電灯分電盤 | 1EX-6 |  | 位: 面; 数量: 1; 金 額: 0
| 電灯動力盤 | 2EX-1 |  | 位: 面; 数量: 1; 金 額: 0
| 電灯動力盤 | 2EX-2 |  | 位: 面; 数量: 1; 金 額: 0
| 電灯動力盤 | 2EX-3 |  | 位: 面; 数量: 1; 金 額: 0
| 電灯動力盤 | 2EX-4 |  | 位: 面; 数量: 1; 金 額: 0
| 電灯動力盤 | 2EX-5 |  | 位: 面; 数量: 1; 金 額: 0
| 電灯動力盤 | 2EX-6 |  | 位: 面; 数量: 1; 金 額: 0
| 電灯動力盤 | 2EX-7 |  | 位: 面; 数量: 1; 金 額: 0
| 電灯動力盤 | 2EX-8 |  | 位: 面; 数量: 1; 金 額: 0
| 電灯動力盤 | 2EX-9 |  | 位: 面; 数量: 1; 金 額: 0
| 電灯動力盤 | 2EX-10 |  | 位: 面; 数量: 1; 金 額: 0
| 電灯動力盤 | 2EX-11 |  | 位: 面; 数量: 1; 金 額: 0
| 電灯分電盤 | 2EX-12 |  | 位: 面; 数量: 1; 金 額: 0
| 電灯動力盤 | 2EX-13 |  | 位: 面; 数量: 1; 金 額: 0
| 電灯動力盤 | 2EX-14 |  | 位: 面; 数量: 1; 金 額: 0
| 電灯動力盤 | 2EX-15 |  | 位: 面; 数量: 1; 金 額: 0
| 電灯動力盤 | 2EX-16 |  | 位: 面; 数量: 1; 金 額: 0
| 電灯動力盤 | 2EX-17 |  | 位: 面; 数量: 1; 金 額: 0
| OAﾀｯﾌﾟ | 2P15Ax2 E付 抜止 1.5m |  | 位: 個; 数量: 64; 金 額: 0
| ﾌﾛｱｺﾝｾﾝﾄ2P15Ax2 | E付 | OA床用 | 位: 個; 数量: 4; 金 額: 0
| ﾌﾛｱｺﾝｾﾝﾄ2P15Ax2 E付 | 蓋開閉付 | OA床用 | 位: 個; 数量: 42; 金 額: 0
| ﾘｰﾗｰｺﾝｾﾝﾄ2P15Ax2 | E付 抜止 |  | 位: 個; 数量: 63; 金 額: 0
| 天井ｺﾝｾﾝﾄ2P15Ax1 | E付 | 抜止 | 位: 個; 数量: 6; 金 額: 0
| 天井ｺﾝｾﾝﾄ2P15Ax1 | 抜止 |  | 位: 個; 数量: 2; 金 額: 0
| 天井ｺﾝｾﾝﾄ2P15Ax2 | E付 | 抜止 | 位: 個; 数量: 2; 金 額: 0
| 凍結防止ﾋｰﾀｰ | 100φ100 | V72W | 位: 個; 数量: 6; 金 額: 0
| 凍結防止ﾋｰﾀｰ | 125φ100 | V90W | 位: 個; 数量: 3; 金 額: 0
| 凍結防止ﾋｰﾀｰ | 150φ100 | V108W | 位: 個; 数量: 6; 金 額: 0
| 排水路ﾋｰﾀｰ | 100V300W | 15m | 位: 個; 数量: 1; 金 額: 0
| 防水ｺﾝｾﾝﾄ2P15Ax2 | EET付 |  | 位: 個; 数量: 46; 金 額: 0
| 埋込ｺﾝｾﾝﾄ2P15Ax1 |  |  | 位: 個; 数量: 4; 金 額: 0
| 埋込ｺﾝｾﾝﾄ2P15Ax1 | EET付 |  | 位: 個; 数量: 97; 金 額: 0
| 埋込ｺﾝｾﾝﾄ2P15Ax1 | ET付 |  | 位: 個; 数量: 16; 金 額: 0
| 埋込ｺﾝｾﾝﾄ2P15Ax1 | E付 |  | 位: 個; 数量: 10; 金 額: 0
| 埋込ｺﾝｾﾝﾄ2P15Ax2 | EET付 |  | 位: 個; 数量: 224; 金 額: 0
| 埋込ｺﾝｾﾝﾄ2P15Ax2 | E付 |  | 位: 個; 数量: 159; 金 額: 0
| 埋込ｺﾝｾﾝﾄ2P20Ax1 | E付 |  | 位: 個; 数量: 16; 金 額: 0
| 埋込ｺﾝｾﾝﾄ2P30Ax1 | E付 |  | 位: 個; 数量: 13; 金 額: 0
| 埋込ｽｲｯﾁ1Px2 | ｶﾞｰﾄﾞ付 | ﾌﾟﾚｰﾄ | 位: 個; 数量: 1; 金 額: 0
| 防火区画貫通 壁丸 | 50Φ |  | 位: か所; 数量: 13; 金 額: 0
| 防火区画貫通 壁丸 | 75Φ |  | 位: か所; 数量: 2; 金 額: 0
| 防火区画 短管処理 | E31 |  | 位: か所; 数量: 50; 金 額: 0
| 小計 |  |  | 金 額: 0
2 | 動力設備工事
(1) | 動力幹線設備工事 |  |  | 位: 式; 数量: 1; 金 額: 0
(2) | 動力分岐設備工事 |  |  | 位: 式; 数量: 1; 金 額: 0
| 計 |  |  | 金 額: 0
(1) | 動力幹線設備工事
| 電線 | EM-IE2.0mm | 管内 | 位: ｍ; 数量: 5; 金 額: 0
| 電線 | EM-IE5.5ﾟ | 管内 | 位: ｍ; 数量: 35; 金 額: 0
| 電線 | EM-IE8ﾟ | 管内 | 位: ｍ; 数量: 60; 金 額: 0
| 電線 | EM-IE14ﾟ | 管内 | 位: ｍ; 数量: 6; 金 額: 0
| 電線 | EM-IE22ﾟ | 管内 | 位: ｍ; 数量: 139; 金 額: 0
| ケーブル | EM-CE5.5-3C | 管内 | 位: ｍ; 数量: 30; 金 額: 0
| ケーブル | EM-CE5.5-3C | ﾗｯｸ | 位: ｍ; 数量: 13; 金 額: 0
| ケーブル | EM-CE5.5-3C | ﾋﾟｯﾄ･天井 | 位: ｍ; 数量: 52; 金 額: 0
| ケーブル | EM-CET14 | 管内 | 位: ｍ; 数量: 19; 金 額: 0
| ケーブル | EM-CET14 | ﾗｯｸ | 位: ｍ; 数量: 426; 金 額: 0
| ケーブル | EM-CET14 | ﾋﾟｯﾄ･天井 | 位: ｍ; 数量: 15; 金 額: 0
| ケーブル | EM-CET22 | 管内 | 位: ｍ; 数量: 3; 金 額: 0
| ケーブル | EM-CET22 | ﾗｯｸ | 位: ｍ; 数量: 50; 金 額: 0
| ケーブル | EM-CET22 | ﾋﾟｯﾄ･天井 | 位: ｍ; 数量: 3; 金 額: 0
| ケーブル | EM-CET38 | 管内 | 位: ｍ; 数量: 3; 金 額: 0
| ケーブル | EM-CET38 | ﾗｯｸ | 位: ｍ; 数量: 174; 金 額: 0
| ケーブル | EM-CET38 | ﾋﾟｯﾄ･天井 | 位: ｍ; 数量: 2; 金 額: 0
| ケーブル | EM-CET60 | 管内 | 位: ｍ; 数量: 13; 金 額: 0
| ケーブル | EM-CET60 | ﾗｯｸ | 位: ｍ; 数量: 182; 金 額: 0
| ケーブル | EM-CET100 | 管内 | 位: ｍ; 数量: 37; 金 額: 0
| ケーブル | EM-CET100 | ﾗｯｸ | 位: ｍ; 数量: 327; 金 額: 0
| ケーブル | EM-CET100 | ﾋﾟｯﾄ･天井 | 位: ｍ; 数量: 15; 金 額: 0
| ケーブル | EM-CET150 | 管内 | 位: ｍ; 数量: 23; 金 額: 0
| ケーブル | EM-CET150 | ﾗｯｸ | 位: ｍ; 数量: 143; 金 額: 0
| ケーブル | EM-CET150 | ﾋﾟｯﾄ･天井 | 位: ｍ; 数量: 11; 金 額: 0
| ケーブル | EM-CET200 | 管内 | 位: ｍ; 数量: 28; 金 額: 0
| ケーブル | EM-CET200 | ﾗｯｸ | 位: ｍ; 数量: 331; 金 額: 0
| ケーブル | EM-CET200 | ﾋﾟｯﾄ･天井 | 位: ｍ; 数量: 16; 金 額: 0
| ケーブル | EM-FP-C8-3C | 管内 | 位: ｍ; 数量: 5; 金 額: 0
| ケーブル | EM-FP-C38-3C | 管内 | 位: ｍ; 数量: 3; 金 額: 0
| ケーブル | EM-FP-C38-3C | ﾗｯｸ | 位: ｍ; 数量: 62; 金 額: 0
| ケーブル | EM-FP-C38-3C | ﾋﾟｯﾄ･天井 | 位: ｍ; 数量: 2; 金 額: 0
| ケーブル | EM-CE8-3C | 管内 | 位: ｍ; 数量: 3; 金 額: 0
| ケーブル | EM-CE8-3C | ﾋﾟｯﾄ･天井 | 位: ｍ; 数量: 4; 金 額: 0
| ケーブル分岐材 | 14-(CE5.5-3C)-(CE5.5-3C) |  | 位: か所; 数量: 2; 金 額: 0
| ケーブル分岐材 | 14-14-(CE5.5-3C) |  | 位: か所; 数量: 14; 金 額: 0
| ケーブル分岐材 | 14-14-(CE8-3C) |  | 位: か所; 数量: 1; 金 額: 0
| ケーブル分岐材 | 22-22-14 |  | 位: か所; 数量: 1; 金 額: 0
| ケーブル分岐材 | 38-14-(CE8-3C) |  | 位: か所; 数量: 1; 金 額: 0
| ケーブル分岐材 | 38-22-22 |  | 位: か所; 数量: 1; 金 額: 0
| ケーブル分岐材 | 38-38-14 |  | 位: か所; 数量: 1; 金 額: 0
| ケーブル分岐材 | 100-38-14 |  | 位: か所; 数量: 1; 金 額: 0
| ケーブル分岐材 | 150-100-14 |  | 位: か所; 数量: 1; 金 額: 0
| ケーブル分岐材 | 200-200-14 |  | 位: か所; 数量: 1; 金 額: 0
| 電線管 | E31 | 露出 | 位: ｍ; 数量: 8; 金 額: 0
| 電線管 | E39 | 露出 | 位: ｍ; 数量: 18; 金 額: 0
| 電線管 | E51 | 露出 | 位: ｍ; 数量: 13; 金 額: 0
| 電線管 | E63 | 露出 | 位: ｍ; 数量: 5; 金 額: 0
| 電線管 | E75 | 露出 | 位: ｍ; 数量: 53; 金 額: 0
| 電線管 | G82 | 露出 | 位: ｍ; 数量: 27; 金 額: 0
| 電線管 | G70 | 露出 | 位: ｍ; 数量: 31; 金 額: 0
| 電線管 | GZ54 | 露出 | 位: ｍ; 数量: 4; 金 額: 0
| 塗装費 | GZ54 |  | 位: ｍ; 数量: 4; 金 額: 0
| ﾌﾟﾙﾎﾞｯｸｽ | 200×200×100 |  | 位: 個; 数量: 2; 金 額: 0
| ﾌﾟﾙﾎﾞｯｸｽ | 400×400×200 |  | 位: 個; 数量: 1; 金 額: 0
| ﾌﾟﾙﾎﾞｯｸｽ | 800×800×800 |  | 位: 個; 数量: 1; 金 額: 0
| ﾌﾟﾙﾎﾞｯｸｽ(SUS-WP) | 400×400×200 |  | 位: 個; 数量: 1; 金 額: 0
| ﾌﾟﾙﾎﾞｯｸｽ(SUS-WP) | 800×600×400 |  | 位: 個; 数量: 1; 金 額: 0
| 電動機接続材 | F2(76) 0.5m |  | 位: か所; 数量: 4; 金 額: 0
| チラー開閉器盤 |  | ELCB3P 400AF/250ATx3 | 位: 面; 数量: 1; 金 額: 0
| 小計 |  |  | 金 額: 0
(2) | 動力分岐設備工事
| 電線 | EM-IE5.5ﾟ | 管内 | 位: ｍ; 数量: 73; 金 額: 0
| 電線 | EM-IE14ﾟ | 管内 | 位: ｍ; 数量: 51; 金 額: 0
| 電線 | EM-IE22ﾟ | 管内 | 位: ｍ; 数量: 48; 金 額: 0
| ケーブル | EM-EEF1.6-2C | 管内 | 位: ｍ; 数量: 3; 金 額: 0
| ケーブル | EM-EEF1.6-2C | PF管内 | 位: ｍ; 数量: 36; 金 額: 0
| ケーブル | EM-EEF1.6-2C | ﾋﾟｯﾄ･天井 | 位: ｍ; 数量: 161; 金 額: 0
| ケーブル | EM-EEF1.6-3C | 管内 | 位: ｍ; 数量: 80; 金 額: 0
| ケーブル | EM-EEF1.6-3C | PF管内 | 位: ｍ; 数量: 3; 金 額: 0
| ケーブル | EM-EEF1.6-3C | ﾗｯｸ | 位: ｍ; 数量: 120; 金 額: 0
| ケーブル | EM-EEF1.6-3C | ﾋﾟｯﾄ･天井 | 位: ｍ; 数量: 711; 金 額: 0
| ケーブル | EM-CE2-3C | 管内 | 位: ｍ; 数量: 25; 金 額: 0
| ケーブル | EM-CE2-3C | ﾋﾟｯﾄ･天井 | 位: ｍ; 数量: 19; 金 額: 0
| ケーブル | EM-CE5.5-3C | ﾗｯｸ | 位: ｍ; 数量: 31; 金 額: 0
| ケーブル | EM-CE5.5-3C | ﾋﾟｯﾄ･天井 | 位: ｍ; 数量: 2; 金 額: 0
| ケーブル | EM-CE2-4C | 管内 | 位: ｍ; 数量: 173; 金 額: 0
| ケーブル | EM-CE2-4C | PF管内 | 位: ｍ; 数量: 3; 金 額: 0
| ケーブル | EM-CE2-4C | ﾗｯｸ | 位: ｍ; 数量: 128; 金 額: 0
| ケーブル | EM-CE2-4C | ﾋﾟｯﾄ･天井 | 位: ｍ; 数量: 482; 金 額: 0
| ケーブル | EM-CE3.5-4C | 管内 | 位: ｍ; 数量: 17; 金 額: 0
| ケーブル | EM-CE3.5-4C | ﾗｯｸ | 位: ｍ; 数量: 23; 金 額: 0
| ケーブル | EM-CE3.5-4C | ﾋﾟｯﾄ･天井 | 位: ｍ; 数量: 20; 金 額: 0
| ケーブル | EM-CE5.5-4C | 管内 | 位: ｍ; 数量: 8; 金 額: 0
| ケーブル | EM-CE5.5-4C | ﾋﾟｯﾄ･天井 | 位: ｍ; 数量: 33; 金 額: 0
| ケーブル | EM-CET14 | 管内 | 位: ｍ; 数量: 60; 金 額: 0
| ケーブル | EM-CET14 | ﾋﾟｯﾄ･天井 | 位: ｍ; 数量: 5; 金 額: 0
| ケーブル | EM-CET14 | ﾗｯｸ | 位: ｍ; 数量: 1; 金 額: 0
| ケーブル | EM-CET22 | 管内 | 位: ｍ; 数量: 26; 金 額: 0
| ケーブル | EM-CET22 | ﾗｯｸ | 位: ｍ; 数量: 5; 金 額: 0
| ケーブル | EM-CET38 | 管内 | 位: ｍ; 数量: 6; 金 額: 0
| ケーブル | EM-CET38 | ﾋﾟｯﾄ･天井 | 位: ｍ; 数量: 5; 金 額: 0
| ケーブル | EM-CET100 | 管内 | 位: ｍ; 数量: 9; 金 額: 0
| ケーブル | EM-CET100 | ﾗｯｸ | 位: ｍ; 数量: 39; 金 額: 0
| ケーブル | EM-CEE2-5C | 管内 | 位: ｍ; 数量: 23; 金 額: 0
| 電線管 | PF16 | ｲﾝﾍﾟｲ | 位: ｍ; 数量: 39; 金 額: 0
| 電線管 | PF22 | ｲﾝﾍﾟｲ | 位: ｍ; 数量: 3; 金 額: 0
| 電線管 | E19 | 露出 | 位: ｍ; 数量: 14; 金 額: 0
| 電線管 | E25 | 露出 | 位: ｍ; 数量: 121; 金 額: 0
| 電線管 | E31 | 露出 | 位: ｍ; 数量: 3; 金 額: 0
| 電線管 | E39 | 露出 | 位: ｍ; 数量: 13; 金 額: 0
| 電線管 | E51 | 露出 | 位: ｍ; 数量: 26; 金 額: 0
| 電線管 | E63 | 露出 | 位: ｍ; 数量: 6; 金 額: 0
| 電線管 | GZ22 | 露出 | 位: ｍ; 数量: 66; 金 額: 0
| 電線管 | GZ28 | 露出 | 位: ｍ; 数量: 3; 金 額: 0
| 電線管 | GZ36 | 露出 | 位: ｍ; 数量: 21; 金 額: 0
| 電線管 | G70 | 露出 | 位: ｍ; 数量: 9; 金 額: 0
| 電動機接続材 | F2(24) 0.5m |  | 位: か所; 数量: 5; 金 額: 0
| 電動機接続材 | F2(50) 0.5m |  | 位: か所; 数量: 4; 金 額: 0
| 電動機接続材 | F2(63) 0.5m |  | 位: か所; 数量: 5; 金 額: 0
| 電動機接続材 | F2(83) 0.5m |  | 位: か所; 数量: 3; 金 額: 0
| 電動機接続材 | F2(24)WP 0.5m |  | 位: か所; 数量: 27; 金 額: 0
| 電動機接続材 | F2(30)WP 0.5m |  | 位: か所; 数量: 1; 金 額: 0
| 電動機結線費 7.5KW以下 |  |  | 位: か所; 数量: 69; 金 額: 0
| 電動機結線費 11KW以上 |  |  | 位: か所; 数量: 11; 金 額: 0
| ﾌﾟﾙﾎﾞｯｸｽ | 200×200×100 |  | 位: 個; 数量: 18; 金 額: 0
| ﾌﾟﾙﾎﾞｯｸｽ | 500×500×100 |  | 位: 個; 数量: 1; 金 額: 0
| ﾌﾟﾙﾎﾞｯｸｽ | 700×700×200 |  | 位: 個; 数量: 1; 金 額: 0
| ﾌﾟﾙﾎﾞｯｸｽ | 200×200×100 |  | 位: 個; 数量: 27; 金 額: 0
| ﾌﾟﾙﾎﾞｯｸｽ | 200×200×200 |  | 位: 個; 数量: 2; 金 額: 0
| ﾌﾟﾙﾎﾞｯｸｽ | 300×300×100 |  | 位: 個; 数量: 2; 金 額: 0
| ﾌﾟﾙﾎﾞｯｸｽ | 300×300×200 |  | 位: 個; 数量: 2; 金 額: 0
| ｱｳﾄﾚｯﾄﾎﾞｯｸｽ(ｶﾊﾞｰ付き) | 中型 44 |  | 位: 個; 数量: 98; 金 額: 0
| ｽｲｯﾁﾎﾞｯｸｽ(ｶﾊﾞｰ付き) | 1ｺ用 |  | 位: 個; 数量: 21; 金 額: 0
| 露出ｽｲｯﾁﾎﾞｯｸｽ | 1方出 1個用 | E19 | 位: 個; 数量: 1; 金 額: 0
| 露出ｽｲｯﾁﾎﾞｯｸｽ | 1方出 1個用 | E25 | 位: 個; 数量: 4; 金 額: 0
| 丸型露出ﾎﾞｯｸｽ | 1方出 | E19 | 位: 個; 数量: 3; 金 額: 0
| 丸型露出ﾎﾞｯｸｽ | 2方出 | E19 | 位: 個; 数量: 18; 金 額: 0
| 丸型露出ﾎﾞｯｸｽ | 3方出 | E19 | 位: 個; 数量: 6; 金 額: 0
| 丸型露出ﾎﾞｯｸｽ | 2方出 | E25 | 位: 個; 数量: 1; 金 額: 0
| 丸型露出ﾎﾞｯｸｽ | 3方出 | E25 | 位: 個; 数量: 4; 金 額: 0
| 丸型露出ﾎﾞｯｸｽ | 2方出 | GZ22 | 位: 個; 数量: 2; 金 額: 0
| 防火区画貫通 短管処理 | E19 |  | 位: か所; 数量: 1; 金 額: 0
| 防火区画貫通 短管処理 | E25 |  | 位: か所; 数量: 1; 金 額: 0
| 動力制御盤 | 1P-1 |  | 数量: 1; 金 額: 0
| 動力制御盤 | 1P-2 |  | 位: 面; 数量: 1; 金 額: 0
| 動力制御盤 | 1P-3 |  | 位: 面; 数量: 1; 金 額: 0
| 動力制御盤 | 1P-4 |  | 位: 面; 数量: 1; 金 額: 0
| 動力制御盤 | 2P-1 |  | 位: 面; 数量: 1; 金 額: 0
| 動力制御盤 | 2P-2 |  | 位: 面; 数量: 1; 金 額: 0
| 動力制御盤 | 2P-3 |  | 位: 面; 数量: 1; 金 額: 0
| 動力制御盤 | 2P-4 |  | 位: 面; 数量: 1; 金 額: 0
| 動力制御盤 | RP-1 |  | 位: 面; 数量: 1; 金 額: 0
| 排風機附属ｽｲｯﾁ | 1P15Ax1+PL |  | 位: 個; 数量: 22; 金 額: 0
| ｼｬｯﾀｰ用ｽｲｯﾁ |  |  | 位: 個; 数量: 1; 金 額: 0
| 操作用押釦 | 露出型 |  | 位: 個; 数量: 3; 金 額: 0
| 埋込ｺﾝｾﾝﾄ | 2P15Ax2 |  | 位: 個; 数量: 2; 金 額: 0
| 小計 |  |  | 金 額: 0
3 | 電熱設備
| 電線管 | E19 | 露出 | 位: ｍ; 数量: 19; 金 額: 0
| 電線管 | E25 | 露出 | 位: ｍ; 数量: 19; 金 額: 0
| 電線管 | G16 | 露出 | 位: ｍ; 数量: 3; 金 額: 0
| 電線管 | G22 | 露出 | 位: ｍ; 数量: 2; 金 額: 0
| ﾌﾟﾙﾎﾞｯｸｽ | 300×300×200 |  | 位: 個; 数量: 1; 金 額: 0
| ﾋｰﾃｨﾝｸﾞﾕﾆｯﾄ |  |  | 位: ﾕﾆｯﾄ; 数量: 1; 金 額: 0
| 均熱笠木ﾋｰﾀｰ |  |  | 位: ﾕﾆｯﾄ; 数量: 1; 金 額: 0
| ﾘｰﾄﾞｹｰﾌﾞﾙ 5.5ﾟ |  |  | 位: ｍ; 数量: 40; 金 額: 0
| ﾘｰﾄﾞｹｰﾌﾞﾙ 3.5ﾟ |  |  | 位: ｍ; 数量: 40; 金 額: 0
| 端末接続材 |  |  | 位: 式; 数量: 1; 金 額: 0
| 白金測温抵抗体 |  |  | 位: 本; 数量: 2; 金 額: 0
| 温度調節器 |  |  | 位: 台; 数量: 2; 金 額: 0
| 操作盤 |  |  | 位: 面; 数量: 1; 金 額: 0
| 雑材及び消耗品 |  |  | 位: 式; 数量: 1; 金 額: 0
| ﾋｰﾀｰ工事費 |  |  | 位: 式; 数量: 1; 金 額: 0
| 笠木ﾋｰﾀｰ工事費 |  |  | 位: 式; 数量: 1; 金 額: 0
| 試運転調整費 |  |  | 位: 式; 数量: 1; 金 額: 0
| 計 |  |  | 金 額: 0
4 | 雷保護設備
| 電線 | EM-IE5.5ﾟ | PF内 | 位: ｍ; 数量: 40; 金 額: 0
| 電線管 | PF22 | ｲﾝﾍﾟｲ | 位: ｍ; 数量: 44; 金 額: 0
| ｱﾙﾐ笠木伸縮継手 |  |  | 位: 個; 数量: 90; 金 額: 0
| ｱﾙﾐ笠木用接続端子 |  |  | 位: 個; 数量: 10; 金 額: 0
| ｱﾙﾐ線取付金物 | ｺﾝｸﾘ-ﾄ用 |  | 位: 個; 数量: 30; 金 額: 0
| ｱﾙﾐ線取付金物 | ﾎﾟｯﾌﾟﾅｯﾄ付き |  | 位: 個; 数量: 16; 金 額: 0
| 鋼材用接続端子 |  |  | 位: 個; 数量: 8; 金 額: 0
| 水切端子 |  |  | 位: 個; 数量: 10; 金 額: 0
| 雪除けｶﾞｲﾄﾞ用接続 |  |  | 位: 個; 数量: 20; 金 額: 0
| 測定用ｱｰｽ棒 | 14φx1500 | 端子付 | 位: 個; 数量: 1; 金 額: 0
| 測定用ｱｰｽ棒 | 14φx300 | C | 位: 個; 数量: 1; 金 額: 0
| 測定用ｱｰｽ棒 | 14φx300 | P | 位: 個; 数量: 1; 金 額: 0
| 端子ﾎﾞｯｸｽ | 埋込用 | EPC付 | 位: 個; 数量: 1; 金 額: 0
| 鉄骨ｸﾗﾝﾌﾟ | 幅50 銅線用 |  | 位: 個; 数量: 10; 金 額: 0
| 鉄骨用接続端子 |  |  | 位: 個; 数量: 12; 金 額: 0
| 鉄筋接続ｸﾗﾝﾌﾟ | 主筋36φ迄 IV60sq |  | 位: 個; 数量: 24; 金 額: 0
| アルミ線 | 2.0x19 | 露出 | 位: ｍ; 数量: 20; 金 額: 0
| 銅線 | 2.0x13 | PF管内 | 位: ｍ; 数量: 66; 金 額: 0
| 鉄骨ｸﾗﾝﾌﾟ | 幅30 ﾎﾞﾝﾄﾞ用 |  | 位: 個; 数量: 8; 金 額: 0
0
0
0
0
0
0
0
0
0
0
0
0
0
0
| 計 |  |  | 金 額: 0
5 | 受変電設備工事
| 電線 | EM-IE5.5ﾟ | 管内 | 位: ｍ; 数量: 236; 金 額: 0
| 電線 | EM-IE5.5ﾟ | ﾗｯｸ | 位: ｍ; 数量: 56; 金 額: 0
| 電線 | EM-IE14ﾟ | 管内 | 位: ｍ; 数量: 199; 金 額: 0
| 電線 | EM-IE14ﾟ | ﾗｯｸ | 位: ｍ; 数量: 37; 金 額: 0
| 電線 | EM-IE38ﾟ | 管内 | 位: ｍ; 数量: 104; 金 額: 0
| 電線 | EM-IE38ﾟ | ﾗｯｸ | 位: ｍ; 数量: 57; 金 額: 0
| 電線 | EM-IE60ﾟ | 管内 | 位: ｍ; 数量: 67; 金 額: 0
| 電線 | EM-IE60ﾟ | ﾗｯｸ | 位: ｍ; 数量: 19; 金 額: 0
| ケーブル | 6kV EM-CET38 | 管内 | 位: ｍ; 数量: 3; 金 額: 0
| ケーブル | 6kV EM-CET38 | ﾗｯｸ | 位: ｍ; 数量: 6; 金 額: 0
| 端末処理材 屋内用 | 6kV EM-CET38 |  | 位: か所; 数量: 2; 金 額: 0
| 電線管 | E31 | 露出 | 位: ｍ; 数量: 9; 金 額: 0
| 電線管 | E51 | ｲﾝﾍﾟｲ | 位: ｍ; 数量: 22; 金 額: 0
| 電線管 | E51 | 露出 | 位: ｍ; 数量: 7; 金 額: 0
| 電線管 | E75 | 露出 | 位: ｍ; 数量: 3; 金 額: 0
| 電線管 | G42 | 露出 | 位: ｍ; 数量: 9; 金 額: 0
| 電線管 | GZ42 | 地中 | 位: ｍ; 数量: 3; 金 額: 0
| 防水鋳鉄管 | つば付 50φ |  | 位: か所; 数量: 1; 金 額: 0
| 高圧受電盤 |  |  | 位: 面; 数量: 1; 金 額: 0
| 高圧分岐盤、高圧コンデンサ盤 |  |  | 位: 面; 数量: 1; 金 額: 0
| 低圧電灯盤No.1 |  |  | 位: 面; 数量: 1; 金 額: 0
| 低圧電灯盤No.2 |  |  | 位: 面; 数量: 1; 金 額: 0
| 低圧動力盤No.1 |  |  | 位: 面; 数量: 1; 金 額: 0
| 低圧動力盤No.2 |  |  | 位: 面; 数量: 1; 金 額: 0
| 非常動力盤、低圧コンデンサ盤 |  |  | 位: 面; 数量: 1; 金 額: 0
| 非常電灯盤 |  |  | 位: 面; 数量: 1; 金 額: 0
| 接地端子盤 | E31 |  | 位: 面; 数量: 1; 金 額: 0
| 接地端子盤 | ET-2 |  | 位: 面; 数量: 1; 金 額: 0
| 耐電ゴムマット | W1000xD1000xH60 |  | 位: ｍ; 数量: 18; 金 額: 0
| 変圧器 | 6.6kV 1φ3W100KVA | ﾓｰﾙﾄﾞ型、ｱﾓﾙﾌｧｽMC型 | 位: 台; 数量: 2; 金 額: 0
| 変圧器 | 6.6kV 3φ3W300KVA | ﾓｰﾙﾄﾞ型、ｱﾓﾙﾌｧｽMC型 | 位: 台; 数量: 1; 金 額: 0
| 変圧器 | 6.6kV 3φ3W500KVA | ﾓｰﾙﾄﾞ型、ｱﾓﾙﾌｧｽMC型 | 位: 台; 数量: 1; 金 額: 0
| ｽｺｯﾄ変圧器 | 50KVA | ﾓｰﾙﾄﾞ型、ｱﾓﾙﾌｧｽ | 位: 台; 数量: 1; 金 額: 0
| 高圧進相ｺﾝﾃﾞﾝｻ：ｶﾞｽ | 31.9kvar |  | 位: 台; 数量: 1; 金 額: 0
| 高圧ﾘｱｸﾄﾙ：ﾓｰﾙﾄﾞ | 1.91kvar |  | 位: 台; 数量: 1; 金 額: 0
| ﾀﾞｲﾔﾙ温度計 |  |  | 位: 台; 数量: 5; 金 額: 0
| 接地工事 | EA | 14φ×1500L-3連2組 | 位: か所; 数量: 1; 金 額: 0
| 接地工事 | EB | 14φ×1500L×2 | 位: か所; 数量: 1; 金 額: 0
| 接地工事 | ED | 14φ×1500L×1 | 位: か所; 数量: 1; 金 額: 0
| 接地工事 | EAt | 14φ×1500L-3連2組 | 位: か所; 数量: 1; 金 額: 0
| 接地工事 | Et | 14φ×1500L-3連2組 | 位: か所; 数量: 1; 金 額: 0
| 接地工事 | ED | 14φ×1500L×1 | 位: か所; 数量: 2; 金 額: 0
| 接地工事 | E0 | 10φ×1000L×1 | 位: か所; 数量: 2; 金 額: 0
| 鉄筋接続端子 IE14 |  |  | 位: 個; 数量: 17; 金 額: 0
| 機器搬入費 |  |  | 位: 式; 数量: 1; 金 額: 0
| 計 |  |  | 金 額: 0
6 | 発電設備 | 非常用発電装置
| ケーブル | EM-CEE2-3C | 管内 | 位: ｍ; 数量: 44; 金 額: 0
| ケーブル | EM-CEE2-3C | PF管内 | 位: ｍ; 数量: 10; 金 額: 0
| ケーブル | EM-CEE2-3C | ﾋﾟｯﾄ･天井 | 位: ｍ; 数量: 12; 金 額: 0
| ケーブル | EM-CEE2-4C | 管内 | 位: ｍ; 数量: 17; 金 額: 0
| ケーブル | EM-FCPEE1.2-3P | 管内 | 位: ｍ; 数量: 25; 金 額: 0
| ケーブル | EM-FCPEE1.2-3P | PF管内 | 位: ｍ; 数量: 10; 金 額: 0
| ケーブル | EM-FCPEE1.2-3P | ﾋﾟｯﾄ･天井 | 位: ｍ; 数量: 12; 金 額: 0
| 電線管 | E19 | 露出 | 位: ｍ; 数量: 44; 金 額: 0
| 電線管 | E25 | 管内 | 位: ｍ; 数量: 42; 金 額: 0
| 電線管 | PF16 | ｲﾝﾍﾟｲ | 位: ｍ; 数量: 10; 金 額: 0
| 電線管 | PF22 | ｲﾝﾍﾟｲ | 位: ｍ; 数量: 10; 金 額: 0
| ｱｳﾄﾚｯﾄﾎﾞｯｸｽ(ｶﾊﾞｰ付き) | 中型 44 |  | 位: 個; 数量: 1; 金 額: 0
| 露出ﾎﾞｯｸｽ | 2方出 1個用 | E25 | 位: 個; 数量: 1; 金 額: 0
| ﾌﾟﾙﾎﾞｯｸｽ | 200×200×200 |  | 位: 個; 数量: 4; 金 額: 0
| 防災設備用ディーゼル発電装置 | 発電機:220kVA、ディーゼル:241kW |  | 位: 式; 数量: 1; 金 額: 0
| 燃料小出槽 1950L A重油仕様 |  |  | 位: 式; 数量: 1; 金 額: 0
| 立会検査費 |  |  | 位: 式; 数量: 1; 金 額: 0
| 給油口ボックス | SUS製自立型、燃料移送ポンプ0.4kW×1台 |  | 位: 面; 数量: 1; 金 額: 0
| 給気装置 | 給気MD、給気ﾁｬﾝﾊﾞｰ、給気ﾌｰﾄﾞ(防鳥金網付) |  | 位: 式; 数量: 1; 金 額: 0
| 排風装置 | ｷｬﾝﾊﾞｽﾀﾞｸﾄ、SSﾀﾞｸﾄ、排風MD、排風ﾌｰﾄﾞ(防鳥金網付) |  | 位: 式; 数量: 1; 金 額: 0
| 搬入据付工事 |  |  | 位: 式; 数量: 1; 金 額: 0
| 排気配管工事 |  |  | 位: 式; 数量: 1; 金 額: 0
| 給気排風装置設置工事 |  |  | 位: 式; 数量: 1; 金 額: 0
| 燃料配管工事 |  |  | 位: 式; 数量: 1; 金 額: 0
| 試運転調整 |  |  | 位: 式; 数量: 1; 金 額: 0
| 燃料費 |  |  | 金 額: 0
| 計 |  |  | 金 額: 0
7 | 構内情報通信網設備工事
| ケーブル | EM-UTP0.5-4P(CAT6A) | ﾋﾟｯﾄ･天井 | 位: ｍ; 数量: 398; 金 額: 0
| ケーブル | EM-UTP0.5-4P(CAT6A) | PF管内 | 位: ｍ; 数量: 48; 金 額: 0
| ケーブル | EM-UTP0.5-4P(CAT6A) | ﾗｯｸ | 位: ｍ; 数量: 1831; 金 額: 0
| ケーブル | EM-UTP0.5-4P(CAT6A) | OAﾌﾛｱ内 | 位: ｍ; 数量: 1798; 金 額: 0
| 電線管 | PF16 | ｲﾝﾍﾟｲ | 位: ｍ; 数量: 48; 金 額: 0
| 電線管 | FEP50 | 地中 | 位: ｍ; 数量: 12; 金 額: 0
| 管路口防水装置 | WI1-75-6 |  | 位: か所; 数量: 4; 金 額: 0
| ケーブルラック | ZA-300A |  | 位: ｍ; 数量: 15; 金 額: 0
| ケーブルラック | ZM-300A |  | 位: ｍ; 数量: 3; 金 額: 0
| ケーブルラック | ZM-400A |  | 位: ｍ; 数量: 27; 金 額: 0
| ケーブルラック | ZM-600A |  | 位: ｍ; 数量: 246; 金 額: 0
| 防火区画貫通処理 | W=300 | 床 | 位: か所; 数量: 1; 金 額: 0
| 防火区画貫通処理 | W=400 | 壁 | 位: か所; 数量: 2; 金 額: 0
| 防火区画貫通処理 | W=600 | 床 | 位: か所; 数量: 2; 金 額: 0
| 防火区画貫通処理 | W=600 | 壁 | 位: か所; 数量: 8; 金 額: 0
| ｱｳﾄﾚｯﾄﾎﾞｯｸｽ(ｶﾊﾞｰ付き) | 中型 44 |  | 位: 個; 数量: 13; 金 額: 0
| ﾙｰﾀｰ |  |  | 位: 台; 数量: 2; 金 額: 0
| L3ｽｲｯﾁ |  |  | 位: 台; 数量: 1; 金 額: 0
| ｽｲｯﾁﾝｸﾞHUB | 24ﾎﾟｰﾄ |  | 位: 台; 数量: 3; 金 額: 0
| POEｽｲｯﾁﾝｸﾞHUB | 8ﾎﾟｰﾄ | HUB-A | 位: 台; 数量: 2; 金 額: 0
| POEｽｲｯﾁﾝｸﾞHUB | 16ﾎﾟｰﾄ | HUB-B | 位: 台; 数量: 1; 金 額: 0
| POEｽｲｯﾁﾝｸﾞHUB | 24ﾎﾟｰﾄ | HUB-B | 位: 台; 数量: 2; 金 額: 0
| POEｽｲｯﾁﾝｸﾞHUB | 16ﾎﾟｰﾄ | HUB-MA | 位: 台; 数量: 1; 金 額: 0
| POEｽｲｯﾁﾝｸﾞHUB | 24ﾎﾟｰﾄ | HUB-MB | 位: 台; 数量: 1; 金 額: 0
| 19ｲﾝﾁﾗｯｸ | 1PP-1 |  | 位: 台; 数量: 1; 金 額: 0
| HUB盤 | 1PP-2 |  | 位: 台; 数量: 1; 金 額: 0
| HUB盤 | 2PP-1 |  | 位: 台; 数量: 1; 金 額: 0
| HUB盤 | 2PP-2 |  | 位: 台; 数量: 1; 金 額: 0
| ｱｸｾｽﾎﾟｲﾝﾄ | AP |  | 位: 個; 数量: 41; 金 額: 0
| ｱｸｾｽﾎﾟｲﾝﾄ | ﾊﾟﾌﾞﾘｯｸ用 |  | 位: 個; 数量: 6; 金 額: 0
| 雑材消耗品費 |  |  | 位: 式; 数量: 1; 金 額: 0
| 機器取付費 |  |  | 位: 式; 数量: 1; 金 額: 0
| 機器設定費 |  |  | 位: 式; 数量: 1; 金 額: 0
| 試験調整費 |  |  | 位: 式; 数量: 1; 金 額: 0
| 情報用ﾓｼﾞｭﾗｰｼﾞｬｯｸ | 8極8芯(CAT6A) | 埋込型 | 位: 個; 数量: 13; 金 額: 0
| 情報用ﾓｼﾞｭﾗｰｼﾞｬｯｸ | 8極8芯(CAT6A) | 露出型 | 位: 個; 数量: 9; 金 額: 0
| 情報用ﾓｼﾞｭﾗｰｼﾞｬｯｸ | 8極8芯*2(CAT6A) | 露出型 | 位: 個; 数量: 26; 金 額: 0
| 計 |  |  | 金 額: 0
8 | 構内交換設備工事
| ケーブル | EM-EBT0.5-2P | ﾋﾟｯﾄ･天井 | 位: ｍ; 数量: 259; 金 額: 0
| ケーブル | EM-EBT0.5-2P | PF管内 | 位: ｍ; 数量: 155; 金 額: 0
| ケーブル | EM-EBT0.5-2P | ﾗｯｸ | 位: ｍ; 数量: 596; 金 額: 0
| ケーブル | EM-EBT0.5-2P | OAﾌﾛｱ内 | 位: ｍ; 数量: 79; 金 額: 0
| ケーブル | EM-EBT0.5-10P | ﾗｯｸ | 位: ｍ; 数量: 53; 金 額: 0
| ケーブル | EM-EBT0.5-10P | OAﾌﾛｱ内 | 位: ｍ; 数量: 204; 金 額: 0
| ケーブル | EM-構内0.5-10P | ﾗｯｸ | 位: ｍ; 数量: 12; 金 額: 0
| ケーブル | EM-構内0.5-20P | ﾗｯｸ | 位: ｍ; 数量: 143; 金 額: 0
| ケーブル | EM-CCP-AP 0.5-10P | ﾗｯｸ | 位: ｍ; 数量: 40; 金 額: 0
| ケーブル | EM-CCP-AP 0.5-10P | PF管内 | 位: ｍ; 数量: 12; 金 額: 0
| 電線管 | PF16 | ｲﾝﾍﾟｲ | 位: ｍ; 数量: 124; 金 額: 0
| 電線管 | FEP30 | 地中 | 位: ｍ; 数量: 6; 金 額: 0
| 電線管 | FEP50 | 地中 | 位: ｍ; 数量: 12; 金 額: 0
| ケーブルラック | ZM-400A |  | 位: ｍ; 数量: 6; 金 額: 0
| ｱｳﾄﾚｯﾄﾎﾞｯｸｽ(ｶﾊﾞｰ付き) | 中型 44 |  | 位: 個; 数量: 38; 金 額: 0
| 壁付ﾓｼﾞｭﾗｰｼﾞｬｯｸ | 6極4芯 |  | 位: 個; 数量: 38; 金 額: 0
| 電話用ﾓｼﾞｭﾗｰｼﾞｬｯｸ | 6極4芯 | 露出型 ｲﾝﾅｰｺﾝｾﾝﾄ | 位: 個; 数量: 2; 金 額: 0
| 電話用ﾓｼﾞｭﾗｰｼﾞｬｯｸ | 6極4芯*5 | 露出型 ｲﾝﾅｰｺﾝｾﾝﾄ | 位: 個; 数量: 7; 金 額: 0
| 端子盤 | 1T-1 |  | 位: 面; 数量: 1; 金 額: 0
| 端子盤 | 1T-2 |  | 位: 面; 数量: 1; 金 額: 0
| 端子盤 | 2T-1 |  | 位: 面; 数量: 1; 金 額: 0
| 端子盤 | 2T-2 |  | 位: 面; 数量: 1; 金 額: 0
| 計 |  |  | 金 額: 0
9 | 情報表示設備工事 | 電気時計
| ケーブル | EM-AE1.2-2C | ﾋﾟｯﾄ･天井 | 位: ｍ; 数量: 430; 金 額: 0
| ケーブル | EM-AE1.2-2C | PF管内 | 位: ｍ; 数量: 79; 金 額: 0
| ケーブル | EM-AE1.2-2C | ﾗｯｸ | 位: ｍ; 数量: 72; 金 額: 0
| 電線管 | PF16 | ｲﾝﾍﾟｲ | 位: ｍ; 数量: 47; 金 額: 0
| ｱｳﾄﾚｯﾄﾎﾞｯｸｽ(ｶﾊﾞｰ付き) | 中型 44 |  | 位: 個; 数量: 40; 金 額: 0
| ｱｳﾄﾚｯﾄﾎﾞｯｸｽ(ｶﾊﾞｰ付き) | 中型 54 |  | 位: 個; 数量: 2; 金 額: 0
| ﾊﾟﾈﾙ型親時計 | 2回線 | 複合防災盤内 | 位: 面; 数量: 1; 金 額: 0
| 壁掛型子時計 | 壁掛型 | A | 位: 台; 数量: 38; 金 額: 0
| 壁掛型子時計 | 吊下型 | B | 位: 台; 数量: 2; 金 額: 0
| 壁掛型子時計 | 半埋込型 | C | 位: 台; 数量: 1; 金 額: 0
| 壁掛型子時計 | 壁掛型 | D | 位: 台; 数量: 1; 金 額: 0
| 計 |  |  | 金 額: 0
10 | 映像･音響設備
| ケーブル | EM-AE0.9-2C | ﾋﾟｯﾄ･天井 | 位: ｍ; 数量: 18; 金 額: 0
| ケーブル | EM-AE0.9-2C | PF管内 | 位: ｍ; 数量: 5; 金 額: 0
| ケーブル | EM-AE0.9-3P | PF管内 | 位: ｍ; 数量: 65; 金 額: 0
| ケーブル | EM-AE0.9-3P | ﾗｯｸ | 位: ｍ; 数量: 23; 金 額: 0
| ケーブル | EM-UTP0.5-4P(CAT6) | ﾋﾟｯﾄ･天井 | 位: ｍ; 数量: 77; 金 額: 0
| ケーブル | EM-UTP0.5-4P(CAT6) | PF管内 | 位: ｍ; 数量: 26; 金 額: 0
| ケーブル | 4S6-EM | ﾋﾟｯﾄ･天井 | 位: ｍ; 数量: 173; 金 額: 0
| ケーブル | 4S6-EM | PF管内 | 位: ｍ; 数量: 35; 金 額: 0
| ケーブル | EM-S-5C-FB | ﾋﾟｯﾄ･天井 | 位: ｍ; 数量: 37; 金 額: 0
| ケーブル | EM-S-5C-FB | PF管内 | 位: ｍ; 数量: 10; 金 額: 0
| ケーブル | L-4E6AT-EM | PF管内 | 位: ｍ; 数量: 4; 金 額: 0
| 電線管 | PF16 | ｲﾝﾍﾟｲ | 位: ｍ; 数量: 51; 金 額: 0
| 電線管 | PF22 | ｲﾝﾍﾟｲ | 位: ｍ; 数量: 38; 金 額: 0
| ｱｳﾄﾚｯﾄﾎﾞｯｸｽ(ｶﾊﾞｰ付き) | 中型 54 |  | 位: 個; 数量: 8; 金 額: 0
| ｽｲｯﾁﾎﾞｯｸｽ(ｶﾊﾞｰ付き) | 1ｺ用 |  | 位: 個; 数量: 3; 金 額: 0
| ｽｲｯﾁﾎﾞｯｸｽ(ｶﾊﾞｰ付き) | 2ｺ用 深型 |  | 位: 個; 数量: 1; 金 額: 0
| 映像･音響架 |  |  | 位: 式; 数量: 1; 金 額: 0
| ＡＶ操作卓 |  |  | 位: 式; 数量: 1; 金 額: 0
| 操作卓接続盤 |  |  | 位: 台; 数量: 1; 金 額: 0
| プロジェクター （天吊式） |  |  | 位: 台; 数量: 2; 金 額: 0
| メインスピーカー |  |  | 位: 台; 数量: 4; 金 額: 0
| シーリングスピーカー |  |  | 位: 台; 数量: 4; 金 額: 0
| サブスピーカー |  |  | 位: 台; 数量: 2; 金 額: 0
| 壁付ＰＣコンセント |  |  | 位: 個; 数量: 1; 金 額: 0
| 壁付ＡＶコンセント |  |  | 位: 個; 数量: 2; 金 額: 0
| ６５型液晶モニター（移動式） |  |  | 位: 台; 数量: 2; 金 額: 0
| 書画カメラ （移動架台共） |  |  | 位: 台; 数量: 1; 金 額: 0
| ワイヤレスアンテナ（天井埋込型） |  |  | 位: 台; 数量: 4; 金 額: 0
| 壁付マイクコンセント |  |  | 位: 個; 数量: 1; 金 額: 0
| デジタルワイヤレスマイク ハンド型 |  |  | 位: 本; 数量: 4; 金 額: 0
| デジタルワイヤレスマイク タイピン型 |  |  | 位: 本; 数量: 2; 金 額: 0
| チャージャー |  |  | 位: 台; 数量: 2; 金 額: 0
| ダイナミックマイク（１０ｍコード付） |  |  | 位: 本; 数量: 2; 金 額: 0
| 卓上型マイクスタンド |  |  | 位: 台; 数量: 2; 金 額: 0
| 床上型マイクスタンド |  |  | 位: 台; 数量: 2; 金 額: 0
| ブーム型マイクスタンド |  |  | 位: 台; 数量: 1; 金 額: 0
| スクリーン／バトン操作パネル |  |  | 位: 台; 数量: 1; 金 額: 0
| 機器取付工事費 |  |  | 位: 式; 数量: 1; 金 額: 0
| 試験調整費 |  |  | 位: 式; 数量: 1; 金 額: 0
| 梱包輸送費 |  |  | 位: 式; 数量: 1; 金 額: 0
| 消耗雑材費 |  |  | 位: 式; 数量: 1; 金 額: 0
| 計 |  |  | 金 額: 0
11 | 拡声設備工事
| ケーブル | EM-AE1.2-2C | ﾋﾟｯﾄ･天井 | 位: ｍ; 数量: 14; 金 額: 0
| ケーブル | EM-AE1.2-2C | PF管内 | 位: ｍ; 数量: 74; 金 額: 0
| ケーブル | EM-AE1.2-2C | ﾗｯｸ | 位: ｍ; 数量: 3; 金 額: 0
| ケーブル | EM-AE1.2-2C | 管内 | 位: ｍ; 数量: 7; 金 額: 0
| ケーブル | EM-AE1.2-3C | ﾋﾟｯﾄ･天井 | 位: ｍ; 数量: 585; 金 額: 0
| ケーブル | EM-AE1.2-3C | PF管内 | 位: ｍ; 数量: 137; 金 額: 0
| ケーブル | EM-AE1.2-3C | ﾗｯｸ | 位: ｍ; 数量: 220; 金 額: 0
| ケーブル | EM-AE1.2-5P | ﾗｯｸ | 位: ｍ; 数量: 48; 金 額: 0
| ケーブル | EM-AE1.2-10P | ﾗｯｸ | 位: ｍ; 数量: 38; 金 額: 0
| 電線管 | PF16 | ｲﾝﾍﾟｲ | 位: ｍ; 数量: 157; 金 額: 0
| 電線管 | PF22 | ｲﾝﾍﾟｲ | 位: ｍ; 数量: 27; 金 額: 0
| 電線管 | E19 | いんぺい | 位: ｍ; 数量: 7; 金 額: 0
| ｱｳﾄﾚｯﾄﾎﾞｯｸｽ(ｶﾊﾞｰ付き) | 中型 44 |  | 位: 個; 数量: 69; 金 額: 0
| ｱｳﾄﾚｯﾄﾎﾞｯｸｽ(ｶﾊﾞｰ付き) | 中型 54 |  | 位: 個; 数量: 21; 金 額: 0
| ﾌﾟﾙﾎﾞｯｸｽ | 200×200×100 |  | 位: 個; 数量: 2; 金 額: 0
| 防雨入線ｶﾊﾞｰ |  |  | 位: 個; 数量: 1; 金 額: 0
| 業務放送架 | (防災盤内) |  | 位: 式; 数量: 1; 金 額: 0
| 天井埋込型ｽﾋﾟｰｶｰ | 3W | ATT無 | 位: 台; 数量: 28; 金 額: 0
| 天井埋込型ｽﾋﾟｰｶｰ | 3W | ATT付 | 位: 台; 数量: 13; 金 額: 0
| ｱｯﾃﾈｰﾀｰ |  |  | 位: 個; 数量: 36; 金 額: 0
| 壁掛型ｽﾋﾟｰｶｰ | 3W | ATT無 | 位: 台; 数量: 11; 金 額: 0
| 壁掛型ｽﾋﾟｰｶｰ | 3W | ATT付 | 位: 台; 数量: 17; 金 額: 0
| ﾎｰﾝｽﾋﾟｰｶｰ | 6W |  | 位: 台; 数量: 3; 金 額: 0
| ﾎｰﾝｽﾋﾟｰｶｰ | 15W |  | 位: 台; 数量: 1; 金 額: 0
| ﾎｰﾝｽﾋﾟｰｶｰ | 30W |  | 位: 台; 数量: 2; 金 額: 0
| 計 |  |  | 金 額: 0
12 | 誘導支援設備工事
(1) | ｲﾝﾀｰﾎﾝ |  | 1 | 位: 式; 金 額: 0
(2) | ﾄｲﾚ呼出 |  | 1 | 位: 式; 金 額: 0
| 計 |  |  | 金 額: 0
(1) | ｲﾝﾀｰﾎﾝ
| ケーブル | EM-AE1.2-2C | ﾋﾟｯﾄ･天井 | 位: ｍ; 数量: 72; 金 額: 0
| ケーブル | EM-AE1.2-2C | PF管内 | 位: ｍ; 数量: 11; 金 額: 0
| ケーブル | EM-AE1.2-2C | ﾗｯｸ | 位: ｍ; 数量: 60; 金 額: 0
| 電線管 | PF16 | ｲﾝﾍﾟｲ | 位: ｍ; 数量: 11; 金 額: 0
| ｱｳﾄﾚｯﾄﾎﾞｯｸｽ(ｶﾊﾞｰ付き) | 中型 44 |  | 位: 個; 数量: 3; 金 額: 0
| ｲﾝﾀｰﾎﾝ親器 | ﾓﾆﾀｰ付 |  | 位: 台; 数量: 1; 金 額: 0
| 玄関子機 | ｶﾒﾗ付 |  | 位: 台; 数量: 3; 金 額: 0
| 小計 |  |  | 金 額: 0
(2) | ﾄｲﾚ呼出
| ケーブル | EM-AE1.2-2C | ﾋﾟｯﾄ･天井 | 位: ｍ; 数量: 4; 金 額: 0
| ケーブル | EM-AE1.2-2C | PF管内 | 位: ｍ; 数量: 5; 金 額: 0
| ケーブル | EM-AE1.2-3C | ﾋﾟｯﾄ･天井 | 位: ｍ; 数量: 25; 金 額: 0
| ケーブル | EM-AE1.2-3C | PF管内 | 位: ｍ; 数量: 12; 金 額: 0
| 電線管 | PF16 | ｲﾝﾍﾟｲ | 位: ｍ; 数量: 17; 金 額: 0
| ｱｳﾄﾚｯﾄﾎﾞｯｸｽ(ｶﾊﾞｰ付き) | 中型 44 |  | 位: 個; 数量: 8; 金 額: 0
| 呼出表示器 | 3窓用 | (防災盤内) | 位: 台; 数量: 1; 金 額: 0
| 廊下灯 |  |  | 位: 台; 数量: 2; 金 額: 0
| 呼出ﾎﾞﾀﾝ | 引きひも付 |  | 位: 台; 数量: 4; 金 額: 0
| 復旧ﾎﾞﾀﾝ |  |  | 位: 台; 数量: 2; 金 額: 0
| 小計 |  |  | 金 額: 0
13 | テレビ共同受信設備
| ケーブル | EM-5C-FB | ﾋﾟｯﾄ･天井 | 位: ｍ; 数量: 89; 金 額: 0
| ケーブル | EM-5C-FB | PF管内 | 位: ｍ; 数量: 8; 金 額: 0
| ケーブル | EM-5C-FB | ﾗｯｸ | 位: ｍ; 数量: 11; 金 額: 0
| ケーブル | EM-7C-FB | ﾋﾟｯﾄ･天井 | 位: ｍ; 数量: 27; 金 額: 0
| ケーブル | EM-7C-FB | PF管内 | 位: ｍ; 数量: 12; 金 額: 0
| ケーブル | EM-7C-FB | ﾗｯｸ | 位: ｍ; 数量: 51; 金 額: 0
| 電線管 | PF16 | ｲﾝﾍﾟｲ | 位: ｍ; 数量: 8; 金 額: 0
| 電線管 | PF28 | ｲﾝﾍﾟｲ | 位: ｍ; 数量: 6; 金 額: 0
| ｱｳﾄﾚｯﾄﾎﾞｯｸｽ(ｶﾊﾞｰ付き) | 中型 44 |  | 位: 個; 数量: 4; 金 額: 0
| 防雨入線ｶﾊﾞｰ |  |  | 位: 個; 数量: 1; 金 額: 0
| ﾃﾚﾋﾞｱﾝﾃﾅ | AU-2 | UHF-20EL | 位: 本; 数量: 1; 金 額: 0
| ﾃﾚﾋﾞｱﾝﾃﾅ | SHA-75 | BS-750Ф | 位: 本; 数量: 1; 金 額: 0
| 側壁ﾏｽﾄ | 4m | 亜鉛メッキ | 位: 本; 数量: 1; 金 額: 0
| ﾌﾞｰｽﾀｰ | SH･UF-1 | (端子盤内) | 位: 台; 数量: 1; 金 額: 0
| 分配器 | SH-D4 | (端子盤内) | 位: 台; 数量: 1; 金 額: 0
| アンテナ避雷器 | BS・UHF |  | 位: 個; 数量: 2; 金 額: 0
| ﾃﾚﾋﾞ端子 | BL SH-7F |  | 位: 個; 数量: 3; 金 額: 0
| 計 |  |  | 金 額: 0
14 | 監視カメラ設備
| ケーブル | EM-UTP0.5-4P(CAT6) | ﾋﾟｯﾄ･天井 | 位: ｍ; 数量: 195; 金 額: 0
| ケーブル | EM-UTP0.5-4P(CAT6) | PF管内 | 位: ｍ; 数量: 17; 金 額: 0
| ケーブル | EM-UTP0.5-4P(CAT6) | ﾗｯｸ | 位: ｍ; 数量: 209; 金 額: 0
| ケーブル | EM-UTP0.5-4P(CAT6) | 管内 | 位: ｍ; 数量: 3; 金 額: 0
| 電線管 | PF16 | ｲﾝﾍﾟｲ | 位: ｍ; 数量: 17; 金 額: 0
| 電線管 | E19 | 露出 | 位: ｍ; 数量: 3; 金 額: 0
| ｱｳﾄﾚｯﾄﾎﾞｯｸｽ(ｶﾊﾞｰ付き) | 中型 44 |  | 位: 個; 数量: 4; 金 額: 0
| 監視ｶﾒﾗ架 | （防災盤内) |  | 位: 台; 数量: 1; 金 額: 0
| ﾄﾞｰﾑ型ﾈｯﾄﾜｰｸｶﾒﾗ | 天井埋込型 |  | 位: 台; 数量: 7; 金 額: 0
| ﾄﾞｰﾑ型ﾈｯﾄﾜｰｸｶﾒﾗ | 壁面取付 |  | 位: 台; 数量: 4; 金 額: 0
| 計 |  |  | 金 額: 0
15 | 防犯・入退室管理設備
(1) | 防犯 |  | 1 | 位: 式; 金 額: 0
(2) | 入退室管理 |  | 1 | 位: 式; 金 額: 0
| 計 |  |  | 金 額: 0
(1) | 防犯
| 導入線 | 1.2mm | PF内 | 位: ｍ; 数量: 294; 金 額: 0
| 導入線 | 1.2mm | 管内 | 位: ｍ; 数量: 124; 金 額: 0
| 電線管 | PF22 | ｲﾝﾍﾟｲ | 位: ｍ; 数量: 294; 金 額: 0
| 電線管 | E19 | 露出 | 位: ｍ; 数量: 124; 金 額: 0
| ｱｳﾄﾚｯﾄﾎﾞｯｸｽ(ｶﾊﾞｰ付き) | 中型 44 |  | 位: 個; 数量: 9; 金 額: 0
| ｱｳﾄﾚｯﾄﾎﾞｯｸｽ(ｶﾊﾞｰ付き) | 中型 54 |  | 位: 個; 数量: 27; 金 額: 0
| 丸型露出ﾎﾞｯｸｽ | 2方出 | E25 | 位: 枚; 数量: 18; 金 額: 0
| 丸型露出ﾎﾞｯｸｽ | 3方出 | E25 | 位: 枚; 数量: 1; 金 額: 0
| 異種配管接続 | (PF22)-(E25) |  | 位: か所; 数量: 5; 金 額: 0
| 小計 |  |  | 金 額: 0
(2) | 入退室管理
| ケーブル | EM-CPEE0.9-3P | ﾋﾟｯﾄ･天井 | 位: ｍ; 数量: 122; 金 額: 0
| ケーブル | EM-CPEE0.9-3P | PF管内 | 位: ｍ; 数量: 17; 金 額: 0
| ケーブル | EM-CPEE0.9-3P | ﾗｯｸ | 位: ｍ; 数量: 266; 金 額: 0
| ケーブル | EM-CPEE-S0.9-5P | ﾋﾟｯﾄ･天井 | 位: ｍ; 数量: 132; 金 額: 0
| ケーブル | EM-CPEE-S0.9-5P | PF管内 | 位: ｍ; 数量: 23; 金 額: 0
| ケーブル | EM-CPEE-S0.9-5P | ﾗｯｸ | 位: ｍ; 数量: 278; 金 額: 0
| ケーブル | EM-UTP0.5-4P(CAT5E) | ﾋﾟｯﾄ･天井 | 位: ｍ; 数量: 5; 金 額: 0
| ケーブル | EM-UTP0.5-4P(CAT5E) | PF管内 | 位: ｍ; 数量: 5; 金 額: 0
| ケーブル | EM-UTP0.5-4P(CAT5E) | ﾗｯｸ | 位: ｍ; 数量: 189; 金 額: 0
| ケーブル | EM-UTP0.5-4P(CAT5E) | OAﾌﾛｱ内 | 位: ｍ; 数量: 9; 金 額: 0
| 電線管 | PF16 | ｲﾝﾍﾟｲ | 位: ｍ; 数量: 5; 金 額: 0
| 電線管 | PF22 | ｲﾝﾍﾟｲ | 位: ｍ; 数量: 17; 金 額: 0
| 電線管 | PF28 | ｲﾝﾍﾟｲ | 位: ｍ; 数量: 23; 金 額: 0
| ｱｳﾄﾚｯﾄﾎﾞｯｸｽ(ｶﾊﾞｰ付き) | 中型 44 |  | 位: 個; 数量: 10; 金 額: 0
| ｽｲｯﾁﾎﾞｯｸｽ(ｶﾊﾞｰ付き) | 2個用 |  | 位: 個; 数量: 11; 金 額: 0
| 非接触ｶｰﾄﾞﾘｰﾀﾞ | ﾃﾝｷｰﾀｲﾌﾟ |  | 位: 台; 数量: 8; 金 額: 0
| 非接触ｶｰﾄﾞﾘｰﾀﾞ | 防滴ﾃﾝｷｰﾀｲﾌﾟ |  | 位: 台; 数量: 3; 金 額: 0
| ﾒｲﾝIDｺﾝﾄﾛｰﾗ |  |  | 位: ｾｯﾄ; 数量: 1; 金 額: 0
| IDｺﾝﾄﾛｰﾗ |  |  | 位: 台; 数量: 2; 金 額: 0
| ｶｰﾄﾞ登録器 |  |  | 位: 台; 数量: 1; 金 額: 0
| 登録器ﾗｲﾌﾞﾗﾘ |  |  | 位: 式; 数量: 1; 金 額: 0
| ｸﾞﾗﾌｨｯｸｿﾌﾄｳｴｱ |  |  | 位: 式; 数量: 1; 金 額: 0
| 非接触ｶｰﾄﾞ |  |  | 位: 枚; 数量: 100; 金 額: 0
| ｼｽﾃﾑｺｰﾄﾞ登録料 |  |  | 位: 式; 数量: 1; 金 額: 0
| ｶｰﾄﾞUG加工料（片面） |  |  | 位: 枚; 数量: 100; 金 額: 0
| ｹｰﾄﾞｹｰｽ・ﾘｰﾙｸﾘｯﾌﾟ・ｽﾄﾗｯﾌﾟ |  |  | 位: ｾｯﾄ; 数量: 10; 金 額: 0
| ｴﾝｼﾞﾆｱﾘﾝｸﾞ費 |  |  | 位: 式; 数量: 1; 金 額: 0
| 据付費 |  |  | 位: 式; 数量: 1; 金 額: 0
| 調整費 |  |  | 位: 式; 数量: 1; 金 額: 0
| 消耗品・雑材料 |  |  | 位: 式; 数量: 1; 金 額: 0
| 運搬費 |  |  | 位: 式; 数量: 1; 金 額: 0
| 小計 |  |  | 金 額: 0
16 | 火災報知設備工事
(1) | 自動火災報知 |  | 1 | 位: 式; 金 額: 0
(2) | 自動閉鎖 |  | 1 | 位: 式; 金 額: 0
(3) | ガス漏れ検知 |  | 1 | 位: 式; 金 額: 0
| 計 |  |  | 金 額: 0
(1) | 自動火災報知
| ケーブル | EM-HP1.2-2C | ﾋﾟｯﾄ･天井 | 位: ｍ; 数量: 961; 金 額: 0
| ケーブル | EM-HP1.2-2C | PF管内 | 位: ｍ; 数量: 156; 金 額: 0
| ケーブル | EM-HP1.2-2C | ﾗｯｸ | 位: ｍ; 数量: 617; 金 額: 0
| ケーブル | EM-HP1.2-2C | 管内 | 位: ｍ; 数量: 454; 金 額: 0
| ケーブル | EM-HP1.2-2C | 吊ﾎﾞﾙﾄ | 位: ｍ; 数量: 283; 金 額: 0
| ケーブル | EM-HP1.2-1P | ﾋﾟｯﾄ･天井 | 位: ｍ; 数量: 27; 金 額: 0
| ケーブル | EM-HP1.2-1P | PF管内 | 位: ｍ; 数量: 38; 金 額: 0
| ケーブル | EM-HP1.2-1P | ﾗｯｸ | 位: ｍ; 数量: 318; 金 額: 0
| ケーブル | EM-HP1.2-1P | 管内 | 位: ｍ; 数量: 42; 金 額: 0
| ケーブル | EM-HP1.2-10P | ﾋﾟｯﾄ･天井 | 位: ｍ; 数量: 27; 金 額: 0
| ケーブル | EM-HP1.2-10P | PF管内 | 位: ｍ; 数量: 38; 金 額: 0
| ケーブル | EM-HP1.2-10P | ﾗｯｸ | 位: ｍ; 数量: 293; 金 額: 0
| ケーブル | EM-HP1.2-10P | 管内 | 位: ｍ; 数量: 42; 金 額: 0
| 電線管 | PF16 | ｲﾝﾍﾟｲ | 位: ｍ; 数量: 194; 金 額: 0
| 電線管 | PF22 | ｲﾝﾍﾟｲ | 位: ｍ; 数量: 5; 金 額: 0
| 電線管 | PF28 | ｲﾝﾍﾟｲ | 位: ｍ; 数量: 38; 金 額: 0
| 電線管 | E19 | 露出 | 位: ｍ; 数量: 362; 金 額: 0
| 電線管 | E31 | 露出 | 位: ｍ; 数量: 42; 金 額: 0
| 電線管 | G16 | 露出 | 位: ｍ; 数量: 133; 金 額: 0
| 空気管 | 2mm | ｺﾛｶﾞｼ | 位: ｍ; 数量: 55; 金 額: 0
| 空気管 | 2mm | PF内 | 位: ｍ; 数量: 10; 金 額: 0
| ｱｳﾄﾚｯﾄﾎﾞｯｸｽ(ｶﾊﾞｰ付き) | 中型 44 |  | 位: 個; 数量: 91; 金 額: 0
| ｺﾝｸﾘｰﾄﾎﾞｯｸｽ(ｶﾊﾞｰ付き) | 中型 44 |  | 位: 個; 数量: 27; 金 額: 0
| 丸型露出ﾎﾞｯｸｽ | 1方出 | E19 | 位: 個; 数量: 18; 金 額: 0
| 丸型露出ﾎﾞｯｸｽ | 2方出 | E19 | 位: 個; 数量: 49; 金 額: 0
| 丸型露出ﾎﾞｯｸｽ | 3方出 | E19 | 位: 個; 数量: 6; 金 額: 0
| 丸型露出ﾎﾞｯｸｽ | 1方出 | G16 | 位: 個; 数量: 8; 金 額: 0
| 丸型露出ﾎﾞｯｸｽ | 2方出 | G16 | 位: 個; 数量: 23; 金 額: 0
| 丸型露出ﾎﾞｯｸｽ | 3方出 | G16 | 位: 個; 数量: 3; 金 額: 0
| ＧＲ型受信機 | １０２０ＡＤ 壁掛型 |  | 位: 式; 数量: 1; 金 額: 0
| 同上据付費 |  |  | 位: 式; 数量: 1; 金 額: 0
| 同上調整試験費 |  |  | 位: 式; 数量: 1; 金 額: 0
| 中継器盤（Ｒ－１） |  |  | 位: 面; 数量: 1; 金 額: 0
| 同上据付費 |  |  | 位: 式; 数量: 1; 金 額: 0
| 同上調整試験費 |  |  | 位: 式; 数量: 1; 金 額: 0
| 中継器盤（Ｒ－２） |  |  | 位: 面; 数量: 1; 金 額: 0
| 同上据付費 |  |  | 位: 式; 数量: 1; 金 額: 0
| 同上調整試験費 |  |  | 位: 式; 数量: 1; 金 額: 0
| 機器収容箱 | Ｒ型 アドレッサブル 埋込 |  | 位: 個; 数量: 2; 金 額: 0
| 機器収容箱 | Ｒ型アドレッサブル防雨型露出 |  | 位: 個; 数量: 1; 金 額: 0
| 機器収容箱 | 消火栓組込型 |  | 位: 個; 数量: 8; 金 額: 0
| 防災監視盤 |  |  | 位: 式; 数量: 1; 金 額: 0
| 差動式ｽﾎﾟｯﾄ感知器 | 2種 | 防水 | 位: 個; 数量: 12; 金 額: 0
| 光電ｱﾅﾛｸﾞ式感知器 | 1～3種 |  | 位: 個; 数量: 152; 金 額: 0
| 光電ｱﾅﾛｸﾞ式感知器 | 1～3種 | 点検口付 | 位: 個; 数量: 1; 金 額: 0
| 光電ｱﾅﾛｸﾞ式感知器 | 1～3種 | 天井裏用 | 位: 個; 数量: 94; 金 額: 0
| 光電ｱﾅﾛｸﾞ式感知器 | 1～3種 |  | 位: 個; 数量: 55; 金 額: 0
| 熱ｱﾅﾛｸﾞ式感知器 | 特種 |  | 位: 個; 数量: 3; 金 額: 0
| 熱ｱﾅﾛｸﾞ式感知器 | 特種 | 防水 | 位: 個; 数量: 38; 金 額: 0
| 熱ｱﾅﾛｸﾞ式感知器 | 特種 | 防水 | 位: 個; 数量: 1; 金 額: 0
| 定温式ｽﾎﾟｯﾄ感知器 | 1種 | 100℃ | 位: 個; 数量: 1; 金 額: 0
| 移報器 |  |  | 位: 個; 数量: 1; 金 額: 0
| 差動式分布型感知器用検出部 |  | 2種露出 | 位: 個; 数量: 1; 金 額: 0
| 標識板 | 火災受信所 |  | 位: 個; 数量: 1; 金 額: 0
| 立会検査費 | P型1級 |  | 位: 式; 数量: 1; 金 額: 0
| 小計 |  |  | 金 額: 0
(2) | 自動閉鎖
| ケーブル | EM-HP1.2-3C | ﾋﾟｯﾄ･天井 | 位: ｍ; 数量: 12; 金 額: 0
| ケーブル | EM-HP1.2-3C | PF管内 | 位: ｍ; 数量: 24; 金 額: 0
| ケーブル | EM-HP1.2-3C | ﾗｯｸ | 位: ｍ; 数量: 117; 金 額: 0
| ケーブル | EM-HP1.2-3P | ﾋﾟｯﾄ･天井 | 位: ｍ; 数量: 4; 金 額: 0
| ケーブル | EM-HP1.2-3P | PF管内 | 位: ｍ; 数量: 10; 金 額: 0
| ケーブル | EM-HP1.2-3P | ﾗｯｸ | 位: ｍ; 数量: 67; 金 額: 0
| ケーブル | EM-HP1.2-5P | PF管内 | 位: ｍ; 数量: 4; 金 額: 0
| ケーブル | EM-HP1.2-5P | ﾗｯｸ | 位: ｍ; 数量: 48; 金 額: 0
| 電線管 | PF16 | ｲﾝﾍﾟｲ | 位: ｍ; 数量: 34; 金 額: 0
| 電線管 | PF22 | ｲﾝﾍﾟｲ | 位: ｍ; 数量: 4; 金 額: 0
| ｱｳﾄﾚｯﾄﾎﾞｯｸｽ(ｶﾊﾞｰ付き) | 中型 44 |  | 位: 個; 数量: 13; 金 額: 0
| ｱｳﾄﾚｯﾄﾎﾞｯｸｽ(ｶﾊﾞｰ付き) | 中型 54 |  | 位: 個; 数量: 5; 金 額: 0
| 光電ｱﾅﾛｸﾞ式感知器 | 1～3種 | 防排煙 | 位: 個; 数量: 8; 金 額: 0
| 光電ｱﾅﾛｸﾞ式感知器 | 1～3種 | 防排煙 | 位: 個; 数量: 9; 金 額: 0
| 自動閉鎖装置 | 防火戸用 |  | 位: 個; 数量: 1; 金 額: 0
| 小計 |  |  | 金 額: 0
(3) | ガス漏れ検知
| ケーブル | EM-HP1.2-2C | ﾋﾟｯﾄ･天井 | 位: ｍ; 数量: 25; 金 額: 0
| ケーブル | EM-HP1.2-2C | PF管内 | 位: ｍ; 数量: 19; 金 額: 0
| ケーブル | EM-HP1.2-2C | ﾗｯｸ | 位: ｍ; 数量: 150; 金 額: 0
| ケーブル | EM-HP1.2-3P | PF管内 | 位: ｍ; 数量: 8; 金 額: 0
| ケーブル | EM-HP1.2-3P | ﾗｯｸ | 位: ｍ; 数量: 51; 金 額: 0
| 電線管 | PF16 | ｲﾝﾍﾟｲ | 位: ｍ; 数量: 27; 金 額: 0
| ｱｳﾄﾚｯﾄﾎﾞｯｸｽ(ｶﾊﾞｰ付き) | 中型 44 |  | 位: 個; 数量: 4; 金 額: 0
| ｶﾞｽ漏れ検知器 | LPｶﾞｽ用 |  | 数量: 4; 金 額: 0
| 小計 |  |  | 金 額: 0
Ⅱ | 構内配電線路工事
１ | 電力引込 |  |  | 位: 式; 数量: 1; 金 額: 0
２ | 構内配電線路 |  |  | 位: 式; 数量: 1; 金 額: 0
３ | 撤去 |  |  | 位: 式; 数量: 1; 金 額: 0
| 計 |  |  | 金 額: 0
１ | 電力引込
| 導入線 | 1.2mm | 管内 | 位: ｍ; 数量: 32; 金 額: 0
| ケーブル | 6kV EM-CET60 | 管内 | 位: ｍ; 数量: 65; 金 額: 0
| ケーブル | 6kV EM-CET60 | ﾗｯｸ | 位: ｍ; 数量: 37; 金 額: 0
| 端末処理材 | 6KV EM-CET60sq | 屋内型 | 位: 組; 数量: 2; 金 額: 0
| 電線管 | G82 | ｲﾝﾍﾟｲ | 位: ｍ; 数量: 45; 金 額: 0
| 電線管 | G82 | 露出 | 位: ｍ; 数量: 20; 金 額: 0
| 電線管 | G104 | ｲﾝﾍﾟｲ | 位: ｍ; 数量: 22; 金 額: 0
| 電線管 | G104 | 露出 | 位: ｍ; 数量: 10; 金 額: 0
| つば付防水鋳鉄管 | WI1-75-600 6kV CVT用 |  | 位: か所; 数量: 4; 金 額: 0
| ﾌﾟﾙﾎﾞｯｸｽ | 800ｘ600ｘ600 |  | 位: 個; 数量: 1; 金 額: 0
| ﾌﾟﾙﾎﾞｯｸｽ(SUS-WP) | 800ｘ600ｘ600 |  | 位: 個; 数量: 2; 金 額: 0
| ケーブルラック | Z35-300A |  | 位: ｍ; 数量: 9; 金 額: 0
| ケーブルラック | ZM-400A |  | 位: ｍ; 数量: 9; 金 額: 0
| はつり | 125φ |  | 位: か所; 数量: 4; 金 額: 0
| 小計 |  |  | 金 額: 0
２ | 構内配電線路
| 引込柱 | 12-19-350 根かせ共 |  | 位: 本; 数量: 1; 金 額: 0
| 支線工事 | 38sq |  | 位: か所; 数量: 1; 金 額: 0
| ｺﾝｸﾘｰﾄ柱 | 12-19-350 根かせ共 | 8号柱 | 位: 本; 数量: 1; 金 額: 0
| 腕金 900x75x45 |  |  | 位: 本; 数量: 3; 金 額: 0
| 腕金 1200x75x45 |  |  | 位: 本; 数量: 2; 金 額: 0
| 高圧耐張碍子 |  |  | 位: 本; 数量: 3; 金 額: 0
| 支線 38▭ |  |  | 位: 本; 数量: 1; 金 額: 0
| 支線 38▭ |  | 6号柱：改修 | 位: 本; 数量: 1; 金 額: 0
| 高圧耐張碍子 |  | 8号柱：改修 | 位: 個; 数量: 3; 金 額: 0
| 高圧負荷開閉器 | 7.2KV 3P300A 12.5kA |  | 位: 台; 数量: 1; 金 額: 0
VT・LA内蔵 DGR付 SUS SOG操作箱 (錠付き)
| 接地工事 | EA | 14φ×1500L-3連2組 | 位: か所; 数量: 1; 金 額: 0
| 接地工事 | EA､D | 14φ×1500L-3連2組 | 位: か所; 数量: 1; 金 額: 0
| 高圧避雷器 | 8.4V 2.5KA |  | 位: 台; 数量: 1; 金 額: 0
| 電線 | EM-IE14ﾟ | 管内 | 位: ｍ; 数量: 23; 金 額: 0
| ケーブル | SN-OE38 | 架空 | 位: ｍ; 数量: 93; 金 額: 0
| ケーブル | SN-OE38径間労務 |  | 位: 径間; 数量: 3; 金 額: 0
| ケーブル | SN-OE38径間労務（たるみ） |  | 位: 径間; 数量: 3; 金 額: 0
| ケーブル | 6kV EM-CET(EE) 60 | 管内 | 位: ｍ; 数量: 5; 金 額: 0
| ケーブル | 6kV EM-CET(EE) 60 | PF管内 | 位: ｍ; 数量: 324; 金 額: 0
| ケーブル | 6kV EM-CET(EE) 60 | ﾋﾟｯﾄ･天井 | 位: ｍ; 数量: 13; 金 額: 0
| ケーブル | EM-CE3.5-2C | PF管内 | 位: ｍ; 数量: 34; 金 額: 0
| ケーブル | EM-CET14 | 管内 | 位: ｍ; 数量: 6; 金 額: 0
| ケーブル | EM-CET14 | PF管内 | 位: ｍ; 数量: 222; 金 額: 0
| 導入線 | 1.2mm | 管内 | 位: ｍ; 数量: 5; 金 額: 0
| 端末処理材 屋外用 | 6kV EM-CET60(EE) |  | 位: か所; 数量: 2; 金 額: 0
| 電線管 | GZ42 | 露出 | 位: ｍ; 数量: 6; 金 額: 0
| 電線管 | GZ82 | 露出 | 位: ｍ; 数量: 10; 金 額: 0
| 電線管 | FEP30 | 地中 | 位: ｍ; 数量: 34; 金 額: 0
| 電線管 | FEP50 | 地中 | 位: ｍ; 数量: 316; 金 額: 0
| 電線管 | FEP80 | 地中 | 位: ｍ; 数量: 527; 金 額: 0
| 電線管 | VE16 | 露出 | 位: ｍ; 数量: 6; 金 額: 0
| 外灯照明器具 | Y24PW | 自立型 | 位: 台; 数量: 1; 金 額: 0
| ﾌﾟﾙﾎﾞｯｸｽ(SUS-WP) | 300×300×200 |  | 位: 個; 数量: 1; 金 額: 0
| 電動機接続材 | F2(50)WP 0.5m |  | 位: か所; 数量: 2; 金 額: 0
| ﾊﾝﾄﾞﾎｰﾙ | (A):900ｘ900ｘ900 中耐 |  | 位: 基; 数量: 2; 金 額: 0
| 同上用ｾﾊﾟﾚｰﾀ |  |  | 位: 枚; 数量: 2; 金 額: 0
| ﾊﾝﾄﾞﾎｰﾙ | (C):900ｘ900ｘ900 重耐 |  | 位: 基; 数量: 5; 金 額: 0
| 同上用ｾﾊﾟﾚｰﾀ |  |  | 位: 枚; 数量: 5; 金 額: 0
| ﾊﾝﾄﾞﾎｰﾙ | (B):1200ｘ1200ｘ900 中耐 |  | 位: 基; 数量: 2; 金 額: 0
| 同上用ｾﾊﾟﾚｰﾀ |  |  | 位: 枚; 数量: 2; 金 額: 0
| ﾊﾝﾄﾞﾎｰﾙ | (D):1200ｘ1200ｘ900 重耐 |  | 位: 基; 数量: 2; 金 額: 0
| 同上用ｾﾊﾟﾚｰﾀ |  |  | 位: 枚; 数量: 2; 金 額: 0
| ﾊﾝﾄﾞﾎｰﾙ | (E):600ｘ600ｘ900 中耐 |  | 位: 基; 数量: 1; 金 額: 0
| ﾊﾝﾄﾞﾎｰﾙ | (F):600ｘ600ｘ900 重耐 |  | 位: 基; 数量: 2; 金 額: 0
| ｹｰﾌﾞﾙ埋設標 | 鉄製 |  | 位: 個; 数量: 16; 金 額: 0
| ｹｰﾌﾞﾙ埋設標 | ｺﾝｸﾘｰﾄ製 |  | 位: 個; 数量: 8; 金 額: 0
| ケーブル埋設シート | 2倍長 |  | 位: ｍ; 数量: 411; 金 額: 0
| 土工費 | 根切り |  | 位: ｍ3; 数量: 156; 金 額: 0
| 土工費 | 埋戻し |  | 位: ｍ3; 数量: 79; 金 額: 0
| 土工費 | 山砂 |  | 位: ｍ3; 数量: 39; 金 額: 0
| 土工費 | 残土処分 |  | 位: ｍ3; 数量: 9; 金 額: 0
| 砂利再生ｸﾗｯｼｬｰﾗﾝ | 上層路盤 M-30 t=100 | ｱｽﾌｧﾙﾄ | 位: ｍ3; 数量: 18; 金 額: 0
| 砂利再生ｸﾗｯｼｬｰﾗﾝ | 上層路盤 RC-40 t=150 | ｱｽﾌｧﾙﾄ | 位: ｍ3; 数量: 18; 金 額: 0
| ｶｯﾀｰ入れ |  | ｱｽﾌｧﾙﾄ | 位: ｍ; 数量: 440; 金 額: 0
| 小計 |  |  | 金 額: 0
３ | 撤去
| 撤去 | 高圧ﾋﾟﾝ碍子 |  | 位: 個; 数量: 3; 金 額: 0
| 撤去 | 腕金 1200x75x45 |  | 位: 個; 数量: 1; 金 額: 0
| 撤去 | 高圧中実碍子 |  | 位: 個; 数量: 3; 金 額: 0
| 撤去 | OE38 | 架空 | 位: ｍ; 数量: 197; 金 額: 0
| 小計 |  |  | 金 額: 0
Ⅲ | 構内通信線路工事
１ | 構内通信線路工事 |  |  | 位: 式; 数量: 1; 金 額: 0
２ | 撤去 |  |  | 位: 式; 数量: 1; 金 額: 0
| 計 |  |  | 金 額: 0
１ | 構内通信線路工事
| ケーブル | EM-CCP-AP 0.5-10P | 管内 | 位: ｍ; 数量: 5; 金 額: 0
| ケーブル | EM-CCP-AP 0.5-10P | PF管内 | 位: ｍ; 数量: 252; 金 額: 0
| ケーブル | EM-CCP-AP 0.5-10P | ﾋﾟｯﾄ･天井 | 位: ｍ; 数量: 9; 金 額: 0
| ケーブル | EM-CCP-AP 0.5-10P | 架空 | 位: ｍ; 数量: 47; 金 額: 0
| ケーブル | EM-CCP-AP 0.5-10P 径間労務 |  | 位: 径間; 数量: 2; 金 額: 0
| ケーブル | EM-CCP-AP 0.5-10P 径間労務（たるみ） |  | 位: 径間; 数量: 2; 金 額: 0
| 導入線 | 1.2mm | 管内 | 位: ｍ; 数量: 18; 金 額: 0
| 電線管 | GZ28 | 露出 | 位: ｍ; 数量: 5; 金 額: 0
| 電線管 | GZ54 | 露出 | 位: ｍ; 数量: 18; 金 額: 0
| 電線管 | FEP30 | 地中 | 位: ｍ; 数量: 138; 金 額: 0
| 電線管 | FEP50 | 地中 | 位: ｍ; 数量: 1092; 金 額: 0
| ﾒｯｾﾝｼﾞｬｰﾜｲﾔ- |  |  | 位: ｍ; 数量: 47; 金 額: 0
| 接続端子函 | 3号S型 |  | 位: 個; 数量: 2; 金 額: 0
| 小計 |  |  | 金 額: 0
２ | 撤去
| 撤去 | SDﾜｲﾔ 0.65-6P | 架空 | 位: ｍ; 数量: 66; 金 額: 0
| 撤去 | CCP-AP 0.5-10P | 架空 | 位: ｍ; 数量: 33; 金 額: 0
| 撤去 | 吊線22 |  | 位: ｍ; 数量: 33; 金 額: 0
| 小計 |  |  | 金 額: 0
Ⅳ | 発生材処理費
１ | 発生材処理費 |  |  | 位: 式; 数量: 1; 金 額: 0
２ | 発生材運搬費 |  |  | 位: 式; 数量: 1; 金 額: 0
３ | 有価物売却費 |  |  | 位: 式; 数量: 1; 金 額: 0
| 計 |  |  | 金 額: 0
１ | 発生材処理費
| 発生材処分 | 金属くず |  | 位: kg; 数量: 92; 金 額: 0
| 発生材処分 | ガラスくず |  | 位: kg; 数量: 5; 金 額: 0
| 発生材処分 | アスファルト塊 |  | 位: t; 数量: 18; 金 額: 0
| 小計 |  |  | 金 額: 0
２ | 発生材運搬費
| 発生材運搬費 | 2ｔコンテナ車（4㎥）25㎞ |  | 位: 回; 数量: 1; 金 額: 0
| 小計 |  |  | 金 額: 0
３ | 有価物売却費
| 有価物売却費 |  |  | 位: 式; 数量: 1; 金 額: 0
| 小計 |  |  | 金 額: 0
|  |  |  | 式 |  |  | 0
小計
0
0
0

## 電気設備工事 (hidden)
件名: | 地方独立行政法人青森県産業技術センター りんご研究所改築電気設備工事
番号 | 名 称 | 摘 要 | 数 量 | 単位 | 金 額 | 備 考 |  |  | 一般管理費等
| 《電気設備工事》 | [7 empty] | 工事原価 | 3百万以下 | 3百万越え20億以下 | 20億越え
[9 empty] | 一般管理 | 17.49% | #NUM! | 8.06%
| 工事期間 | (T) |  |  | 18 | [5 empty] | Gp=29.102-3.340× log10 (Cp)
Ａ | 直接工事費
| 一般工事(新営) |  | 1 | 式 | 0
| 一般工事(改修) |  | 1 | 式
| その他工事 |  | 1 | 式
| 小計 | (P) |  |  | 0
| 発生材処分費 |  | 1 | 式 | 0 |  |  | ※共通仮設費率算定に発生材処分は含まない。
| 計 |  |  |  | 0
| 産業廃棄物税相当額 |  | 1 | 式 | 0
| 直接工事費 計 |  |  |  | 0
Ｂ | 共通仮設費
| 一般工事(新営) | #NUM! | 1 | 式 | #NUM! |  | Kr＝Exp( 3.086 - 0.283 × loge P + 0.673 × loge T )
| 一般工事(改修) | 0% | 1 | 式 | 0 |  | Kr＝Exp( 1.751 - 0.119 × loge P + 0.393 × loge T )
| その他工事 |  | 1 | 式 | 0
| 共通仮設費 計 |  |  |  | #NUM!
| 純工事費 |  |  |  | #NUM!
| 純工事費から発生材処分費･産業廃棄物税相当額を控除した金額 |  |  |  | #NUM!
Ｃ | 現場管理費 |  |  |  |  | 純工事費(Np)
| 一般工事(新営) | #NUM! | 1 | 式 | #NUM! | #NUM! | Jo＝Exp( 5.961 - 0.387 × loge Np + 0.629 × loge T )
| 一般工事(改修) | 0% | 1 | 式 | 0 | 0 | Jo＝Exp( 6.038 - 0.431 × loge Np + 0.736 × loge T )
| その他工事 |  | 1 | 式 | 0 | 0
| 現場管理費 計 |  |  |  | #NUM!
| 工事原価 | (Cp) |  |  | #NUM!
| 工事原価から産業廃棄物税相当額を控除した金額 |  |  |  | #NUM!
Ｄ | 一般管理費等
| 一般管理費 | #NUM! | 1 | 式 | #NUM!
| 契約保証補正率 |  | 1 | 式 | #NUM! |  |  | 必要なければ保証率の数字を消して下さい。
| 一般管理費等 計 |  |  |  | #NUM!
| 工事価格 |  |  |  | #NUM!
| 改め計 |  |  |  | #NUM!
Ｅ | 消費税相当額 | 10% | 1 | 式 | #NUM!
| 合 計 |  |  |  | #NUM!
※公共建築工事共通費積算基準」（令和５年改定）に基づき作成

## 経費（一括）建築 (hidden)
| 名 称 | 摘 要 | 単位 | 原 設 計 |  |  |  | 変 更 設 計 |  |  |  | 差引増減額
|  |  |  | 数 量 | 単 価 | 金 額 | 備 考 | 数 量 | 単 価 | 金 額 | 備 考
[13 empty] | ※下方の□内に工期を入力して下さい。 |  |  | 後は自動計算です。
| 工 事 名 | 地方独立行政法人青森県産業技術センター りんご研究所改築電気設備工事 | [10 empty] | 工事期間（想定） | 2023-06-20 | ～ | 2025-01-30
| 工 事 場 所 | 青森県黒石市 | [10 empty] | 工事日数 | 591 |  | 交通誘導員日数 | 0
| 設 計 額 |  |  | 原 設 計 単 価: 0 |  | 月単位換算 | 19.7 | ヶ月 | （休日除く）
|  |  |  | 原 設 計 単 価: 0 |  |  | 18
[13 empty] | 当初予算 | 1939300000
| 積算基準及び経費率 | [11 empty] | 差額 | 1939300000
| 営繕工事 | 公共建築工事積算基準（令和3年版）〔国土交通省大臣官房官庁営繕部監修〕による。 | [10 empty] | 経費率 | #DIV/0! |  | #DIV/0!
| 工期日数 | 契約日（開札予定日-7日）の翌日から、工期末までの期間の日数を想定 | [10 empty] | 経費減額 | 掛け率
| 月単位換算 |  |  | 原 設 計 単 価: 18; 原 設 計 金 額: ヶ月 |  | 共通、現場管理 | 1
[13 empty] | 一般管理 | 1
[14 empty] | 0 | 円/㎡
A | 直接工事費
A-Ⅱ | 営繕工事
| 建築 一般工事 |  | 式 | 原 設 計 数 量: 1; 原 設 計 金 額: 0
| 建築 鉄骨工事 |  | 式 | 原 設 計 数 量: 1; 原 設 計 金 額: 0
| 建築 その他工事 |  | 式 | 原 設 計 数 量: 1; 原 設 計 金 額: 0
| 電気 一般工事 |  | 式 | 原 設 計 数 量: 1; 原 設 計 金 額: 0
| 機械 一般工事 |  | 式 | 原 設 計 数 量: 1; 原 設 計 金 額: 0
| 昇降機 一般工事 |  | 式 | 原 設 計 数 量: 1; 原 設 計 金 額: 0
| 小 計 |  |  | 原 設 計 金 額: 0
| 発生材処分費 |  | 式 | 原 設 計 数 量: 1; 原 設 計 金 額: 0
| 計 |  |  | 原 設 計 金 額: 0
| 産業廃棄物税相当額 |  | 式 | 原 設 計 数 量: 1; 原 設 計 金 額: 0
| 営繕 直接工事費 計 |  |  | 原 設 計 金 額: 0
[13 empty] | B | 共通仮設費率 | [9 empty] | B | 共通仮設費率
[13 empty] | ・ | 新営工事 | [9 empty] | ・ | 新営工事 | [9 empty] | ・ | 改修工事
[16 empty] | 直接工事費 | 0 | [9 empty] | 直接工事費 | 0
[14 empty] | 新営建築 |  | Ｋｒ | Ｐ | P>1000万 | Ｔ | 下限(%) | 上限(%) | 採用経費率 |  |  | 新営建築 |  | Ｋｒ | Ｐ | P>1000万 | Ｔ | 下限(%) | 上限(%) | 採用経費率 |  |  | 改修建築 | Ｋｒ | Ｐ | P>500万 | Ｔ | 下限(%) | 上限(%) | 採用経費率
B | 共通仮設費 | [12 empty] | 4.33% |  | 5.45 | 10000 | FALSE | 18 | 3.25 | 4.33 | 4.33 | ←P＝1000万以下 |  | 3.25% |  | 0 | 10000 | FALSE | 0 | 3.25 | 4.33 | 3.25 | ←P＝1000万以下 |  | 6.07% | 10.24 | 5000 | FALSE | 18 | 3.59 | 6.07 | 6.07 | ←P＝500万以下
[13 empty] | ※ | 3.897% | [5 empty] | #DIV/0! | #DIV/0! | #DIV/0! | ←P＝1000万超 | ※ | 2.93% | [5 empty] | #DIV/0! | #DIV/0! | #DIV/0! | ←P＝1000万超 | ※ | 5.46% |  |  |  |  | #DIV/0! | #DIV/0! | #DIV/0! | ←P＝500万超
B-Ⅱ | 営繕工事
| 建築 一般工事 | 別紙：建築 | 式 | 原 設 計 数 量: 1; 原 設 計 金 額: 0 |  | ※ | 監理事務所を設けない場合の補正： |  |  |  | 共通仮設費率×0.9 | [5 empty] | ※ | 監理事務所を設けない場合の補正： |  |  |  | 共通仮設費率×0.9
| 建築 鉄骨工事 | 別紙：建築 | 式 | 原 設 計 数 量: 1; 原 設 計 金 額: 0
| 建築 その他工事 | 別紙：建築 | 式 | 原 設 計 数 量: 1; 原 設 計 金 額: 0 |  |  |  |  | 直接工事費 | 0 | [9 empty] | 直接工事費 | 0
| 電気 一般工事 | 別紙：電気 | 式 | 原 設 計 数 量: 1; 原 設 計 金 額: 0 |  |  | 新営電気 |  | Ｋｒ | Ｐ | P>500万 | Ｔ | 下限(%) | 上限(%) | 採用経費率 |  |  | 新営電気 |  | Ｋｒ | Ｐ | P>500万 | Ｔ | 下限(%) | 上限(%) | 採用経費率 |  |  | 改修電気 | Ｋｒ | Ｐ | P>300万 | Ｔ | 下限(%) | 上限(%) | 採用経費率
[14 empty] | 7.19% |  | 9.2 | 5000 | FALSE | 18 | 3.9 | 7.19 | 7.19 | ←P＝500万以下 |  | 3.9% |  | 0 | 5000 | FALSE | 0 | 3.9 | 7.19 | 3.9 | ←P＝500万以下 |  | 5.21% | 10.48 | 3000 | FALSE | 18 | 1.91 | 5.21 | 5.21 | ←P＝300万以下
| 機械 一般工事 | 別紙：機械 | 式 | 原 設 計 数 量: 1; 原 設 計 金 額: 0 | [8 empty] | #DIV/0! | #DIV/0! | #DIV/0! | ←P＝500万超 | [7 empty] | #DIV/0! | #DIV/0! | #DIV/0! | ←P＝500万超 | [6 empty] | #DIV/0! | #DIV/0! | #DIV/0! | ←P＝300万超
| 昇降機 一般工事 | 別紙：昇降機 | 式 | 原 設 計 数 量: 1; 原 設 計 金 額: 0 |  |  |  |  | 直接工事費 | 0 | [9 empty] | 直接工事費 | 0
[14 empty] | 新営機械 |  | Ｋｒ | Ｐ | P>500万 | Ｔ | 下限(%) | 上限(%) | 採用経費率 |  |  | 新営機械 |  | Ｋｒ | Ｐ | P>500万 | Ｔ | 下限(%) | 上限(%) | 採用経費率 |  |  | 改修機械 | Ｋｒ | Ｐ | P>300万 | Ｔ | 下限(%) | 上限(%) | 採用経費率
| 共通仮設費 計 |  |  | 原 設 計 金 額: 0 |  |  | 5.51% |  | 5.71 | 5000 | FALSE | 18 | 4.86 | 5.51 | 5.51 | ←P＝500万以下 |  | 4.86% |  | 0 | 5000 | FALSE | 0 | 4.86 | 5.51 | 4.86 | ←P＝500万以下 |  | 1.73% | 0 | 3000 | FALSE | 0 | 1.73 | 4.96 | 1.73 | ←P＝300万以下
[20 empty] | #DIV/0! | #DIV/0! | #DIV/0! | ←P＝500万超 | [7 empty] | #DIV/0! | #DIV/0! | #DIV/0! | ←P＝500万超 | [6 empty] | #DIV/0! | #DIV/0! | #DIV/0! | ←P＝300万超
| 営繕 純工事費 |  | 式 | 原 設 計 数 量: 1; 原 設 計 金 額: 0 |  |  | 鉄骨工事： | 共通仮設費率×0.9 | [9 empty] | 鉄骨工事： | 共通仮設費率×0.9
[14 empty] | 3.897% | [10 empty] | 2.93%
[14 empty] | その他工事 | [10 empty] | その他工事
[14 empty] | 1% | [10 empty] | 1%
[14 empty] | （積上げ分） | [10 empty] | （積上げ分）
[14 empty] | 共通仮設 |  | 仮囲い |  |  | 波形亜鉛鉄板 Ｈ-1.8 存置 ヶ月 |  |  |  | ｍ |  | 共通仮設 |  | 仮囲い |  |  | 波形亜鉛鉄板 Ｈ-1.8 存置 ヶ月 |  |  |  | ｍ
[16 empty] | シートゲート |  |  | W6.0xH4.5 存置ヶ月 |  |  |  | ヶ所 |  |  |  | シートゲート |  |  | W6.0xH4.5 存置ヶ月 |  |  |  | ヶ所
C | 現場管理費 | [12 empty] | 環境安全費 |  | 安全管理・合図等の要因 |  |  | 交通誘導員A |  |  |  | 人 |  | 環境安全費 |  | 安全管理・合図等の要因 |  |  | 交通誘導員A |  |  |  | 人
[14 empty] | 室内空気汚染測定費 |  |  | 普通作業員1.0人工+測定資材費（測定費込み）（円/個）×２（個/室）×測定室数 | [7 empty] | 室内空気汚染測定費 |  |  | 普通作業員1.0人工+測定資材費（測定費込み）（円/個）×２（個/室）×測定室数
C-Ⅱ | 営繕工事 | [11 empty] | C | 現場監理 | [9 empty] | C | 現場監理
| 建築 一般工事 | 別紙：建築 | 式 | 原 設 計 数 量: 1; 原 設 計 金 額: 0
| 建築 鉄骨工事 | 別紙：建築 | 式 | 原 設 計 数 量: 1; 原 設 計 金 額: 0 |  |  |  |  | 純工事費 | 0 | [9 empty] | 純工事費 | 0
| 建築 その他工事 | 別紙：建築 | 式 | 原 設 計 数 量: 1; 原 設 計 金 額: 0 |  |  | 新営建築 |  | Jo | Np | Np>1000万 | Ｔ | 下限(%) | 上限(%) | 採用経費率 |  |  | 新営建築 |  | Jo | Np | Np>1000万 | Ｔ | 下限(%) | 上限(%) | 採用経費率 |  |  | 改修建築 | Jo | Np | Np>500万 | Ｔ | 下限(%) | 上限(%) | 採用経費率
| 電気 一般工事 | 別紙：電気 | 式 | 原 設 計 数 量: 1; 原 設 計 金 額: 0 |  |  | 20.13% |  | 36.01 | 10000 | FALSE | 18 | 10.01 | 20.13 | 20.13 | ←P＝1000万以下 |  | 10.01% |  | 0 | 10000 | FALSE | 0 | 10.01 | 20.13 | 10.01 | ←P＝1000万以下 |  | 26.86% | 58.14 | 5000 | FALSE | 18 | 12.7 | 26.86 | 26.86 | ←P＝500万以下
[20 empty] | #DIV/0! | #DIV/0! | #DIV/0! | ←P＝1000万超 | [7 empty] | #DIV/0! | #DIV/0! | #DIV/0! | ←P＝1000万超 | [6 empty] | #DIV/0! | #DIV/0! | #DIV/0! | ←P＝500万超
| 機械 一般工事 | 別紙：機械 | 式 | 原 設 計 数 量: 1; 原 設 計 金 額: 0
[16 empty] | 純工事費 | 0 | [9 empty] | 純工事費 | 0
| 昇降機 一般工事 | 別紙：昇降機 | 式 | 原 設 計 数 量: 1; 原 設 計 金 額: 0 |  |  | 新営電気 |  | Jo | Np | Np>500万 | Ｔ | 下限(%) | 上限(%) | 採用経費率 |  |  | 新営電気 |  | Jo | Np | Np>500万 | Ｔ | 下限(%) | 上限(%) | 採用経費率 |  |  | 改修営電気 | Jo | Np | Np>300万 | Ｔ | 下限(%) | 上限(%) | 採用経費率
[14 empty] | 38.6% |  | 48.22 | 5000 | FALSE | 18 | 22.91 | 38.6 | 38.6 | ←P＝500万以下 |  | 22.91% |  | 0 | 5000 | FALSE | 0 | 22.91 | 38.6 | 22.91 | ←P＝500万以下 |  | 50.37% | 106.12 | 3000 | FALSE | 18 | 17.67 | 50.37 | 50.37 | ←P＝500万以下
| 現場経費 計 |  |  | 原 設 計 金 額: 0 | [8 empty] | #DIV/0! | #DIV/0! | #DIV/0! | ←P＝500万超 | [7 empty] | #DIV/0! | #DIV/0! | #DIV/0! | ←P＝500万超 | [6 empty] | #DIV/0! | #DIV/0! | #DIV/0! | ←P＝500万超
| 営繕 工事原価 |  | 式 | 原 設 計 数 量: 1; 原 設 計 金 額: 0 |  |  |  |  | 純工事費 | 0 | [9 empty] | 純工事費 | 0
[14 empty] | 新営機械 |  | Jo | Np | Np>500万 | Ｔ | 下限(%) | 上限(%) | 採用経費率 |  |  | 新営機械 |  | Jo | Np | Np>500万 | Ｔ | 下限(%) | 上限(%) | 採用経費率 |  |  | 改修機械 | Jo | Np | Np>300万 | Ｔ | 下限(%) | 上限(%) | 採用経費率
[14 empty] | 31.23% |  | 37.39 | 5000 | FALSE | 18 | 17.14 | 31.23 | 31.23 | ←P＝500万以下 |  | 17.14% |  | 0 | 5000 | FALSE | 0 | 17.14 | 31.23 | 17.14 | ←P＝500万以下 |  | 15.25% | 0 | 3000 | FALSE | 0 | 15.25 | 42.07 | 15.25 | ←P＝300万以下
[20 empty] | #DIV/0! | #DIV/0! | #DIV/0! | ←P＝500万超 | [7 empty] | #DIV/0! | #DIV/0! | #DIV/0! | ←P＝500万超 | [6 empty] | #DIV/0! | #DIV/0! | #DIV/0! | ←P＝300万超
| 工事原価から産業廃棄物税相当額を控除した金額 |  |  | 原 設 計 金 額: 0
[14 empty] | 鉄骨工事： | 共通仮設費率×1 | [9 empty] | 鉄骨工事： | 共通仮設費率×1
[14 empty] | 20.13% | [10 empty] | 0%
[14 empty] | その他工事 | [10 empty] | その他工事
[14 empty] | 2% | [10 empty] | 2%
D | 一般管理費
[14 empty] | （積上げ分） | [10 empty] | （積上げ分）
D-Ⅱ | 営繕工事 | [12 empty] | ※（昇降機設備工事のみ）積み上げ（工事費＝500万以上2500万未満） | [8 empty] | 工事実績情報（CORINS）登録費用 |  | ※（昇降機設備工事のみ）積み上げ（工事費＝500万以上2500万未満） | [8 empty] | 工事実績情報（CORINS）登録費用 |  |  |  | ＝ | (特殊作業員×1.0人工)＋（2650円÷1.05）
| 一般管理費率 |  | 式 | 原 設 計 数 量: 1; 原 設 計 単 価: 17.24%; 原 設 計 金 額: 0
|  | 0.04% | 式 | 原 設 計 数 量: 1; 原 設 計 金 額: 0
| 一般管理費等 計 |  |  | 原 設 計 金 額: 0 |  | 一般管理費 |  |  | Ｄ | 一般管理費率 | [6 empty] | 一般管理費 |  |  | Ｄ | 一般管理費率
| 端数調整 |  |  | 原 設 計 金 額: 0 |  | （建築） | 17.24% | ←100％ |  |  |  | 工事原価 | 0 |  |  |  | （建築） | 17.24% | ←100％ |  |  |  | 工事原価 | 0
[13 empty] | （電気） | 17.49% | ←100％ |  | 建築 |  | 17.24% |  |  |  |  | （電気） | 17.49% | ←100％ |  | 建築 |  | 17.24%
| 産業廃棄物税相当額 |  |  | 原 設 計 金 額: 0 |  | （機械昇降） | 16.68% | ←100％ |  | 電気 |  | 17.49% |  |  |  |  | （機械昇降） | 16.68% | ←100％ |  | 電気 |  | 17.49%
[17 empty] | 機械・昇降機 |  | 16.68% | [8 empty] | 機械・昇降機 |  | 16.68%
| 工事価格 |  |  | 原 設 計 金 額: 0 |  | 契約保証補正率 | [10 empty] | 契約保証補正率
[13 empty] | 前払金支出割合区分 |  |  |  | （住宅、有料老人ホーム等のみ） | [6 empty] | 前払金支出割合区分 |  |  |  | （住宅、有料老人ホーム等のみ）
[13 empty] | 5％以下 | 0.05% |  | D | 資力確保措置のための費用 |  |  | ＝ | 対象工事原価 × 資力確保費用率 |  |  | 5％以下 | 0.05% |  | D | 資力確保措置のための費用 |  |  | ＝ | 対象工事原価 × 資力確保費用率
[13 empty] | 5を超え15％以下 | 0.04% | [6 empty] | 対象工事原価：住宅瑕疵担保履行法（法第2条1項）による「住宅に供する建物」部分 |  |  | 5を超え15％以下 | 0.04% | [6 empty] | 対象工事原価：住宅瑕疵担保履行法（法第2条1項）による「住宅に供する建物」部分
E | 消費税相当額 | 10% | 式 | 原 設 計 数 量: 1; 原 設 計 金 額: 0 |  | 15を超え25％以下 | 0.03% | [6 empty] | 資力確保費用率：0.45％ |  |  | 15を超え25％以下 | 0.03% | [6 empty] | 資力確保費用率：0.45％
[13 empty] | 25を超え35％以下 | 0.01% | [9 empty] | 25を超え35％以下 | 0.01%
| 合 計 |  |  | 原 設 計 金 額: 0
《別紙：建築》
A-Ⅱ-1 | 直接工事費
| 一般工事 | 新営 建築 | 式 | 原 設 計 数 量: 1; 原 設 計 金 額: 0
| 鉄骨工事 |  | 式 | 原 設 計 数 量: 1; 原 設 計 金 額: 0
| その他工事 |  | 式 | 原 設 計 数 量: 1; 原 設 計 金 額: 0
| 小 計 |  |  | 原 設 計 金 額: 0
| 発生材処分費 |  | 式 | 原 設 計 数 量: 1; 原 設 計 金 額: 0
| 計 |  |  | 原 設 計 金 額: 0
| 産業廃棄物税相当額 |  | 式 | 原 設 計 数 量: 1; 原 設 計 金 額: 0
| 直接工事費 計 |  |  | 原 設 計 金 額: 0
B-Ⅱ-1 | 共通仮設費
一般共通仮設費 率計上
| 一般工事 | 新営（監理事務所非設置） | 式 | 原 設 計 数 量: 1; 原 設 計 単 価: 3.897%; 原 設 計 金 額: 0
B-1 | 積み上げ共通仮設費 |  | 式 | 原 設 計 数 量: 1; 原 設 計 金 額: 0
[13 empty] | 共通仮設 | [10 empty] | 共通仮設
| 少々 計 |  |  | 原 設 計 金 額: 0 |  | （新営建築） | 4.33% | ←100％ | [8 empty] | （新営建築） | 3.25% | ←100％
[13 empty] | 監理事務所非設置 | 3.897% | [9 empty] | 監理事務所非設置 | 2.93%
| 小 計 |  |  | 原 設 計 金 額: 0 |  | （改修建築） | 6.07% | ←100％ | [8 empty] | （改修建築） | 0% | ←100％
[13 empty] | 監理事務所非設置 | 5.46% | [9 empty] | 監理事務所非設置 | 0%
| 鉄骨工事 |  | 式 | 原 設 計 数 量: 1; 原 設 計 単 価: 3.507%; 原 設 計 金 額: 0 |  | （測定費込み）（円/個）×２（個/室）×測定室数 | [10 empty] | （測定費込み）（円/個）×２（個/室）×測定室数
| その他工事 |  | 式 | 原 設 計 数 量: 1; 原 設 計 単 価: 1%; 原 設 計 金 額: 0 |  | （積上げ分）
| 共通仮設費 計 |  |  | 原 設 計 金 額: 0
| 純工事費 |  |  | 原 設 計 金 額: 0
| 純工事費から 発生材処分費、産業廃棄物税相当額を控除した金額 |  |  | 原 設 計 金 額: 0
C-Ⅱ-1 | 現場管理費 |  |  | 原 設 計 備 考: （純工事費） |  | 現場管理 | [10 empty] | 現場管理
| 一般工事 | 新営 | 式 | 原 設 計 数 量: 1; 原 設 計 単 価: 20.13%; 原 設 計 金 額: 0; 原 設 計 備 考: 0 |  | （新営建築） | 20.13% | ←100％ | [8 empty] | （新営建築） | 10.01% | ←100％
| 鉄骨工事 |  | 式 | 原 設 計 数 量: 1; 原 設 計 単 価: 20.13%; 原 設 計 金 額: 0; 原 設 計 備 考: 0 |  | （改修建築） | 26.86% | ←100％ | [8 empty] | （改修建築） | 0% | ←100％
| その他工事 |  | 式 | 原 設 計 数 量: 1; 原 設 計 単 価: 2%; 原 設 計 金 額: 0; 原 設 計 備 考: 0
| 現場経費 計 |  |  | 原 設 計 金 額: 0
| 工事原価 |  |  | 原 設 計 金 額: 0
| 工事原価から産業廃棄物税相当額を控除した金額 |  |  | 原 設 計 金 額: 0
《別紙：電気》
A-Ⅱ-1 | 直接工事費
| 一般工事 | 新営 電気 | 式 | 原 設 計 数 量: 1; 原 設 計 金 額: 0
| 小 計 |  |  | 原 設 計 金 額: 0
| 発生材処分費 |  | 式 | 原 設 計 数 量: 1; 原 設 計 金 額: 0
| 計 |  |  | 原 設 計 金 額: 0
| 産業廃棄物税相当額 |  | 式 | 原 設 計 数 量: 1; 原 設 計 金 額: 0
| 直接工事費 計 |  |  | 原 設 計 金 額: 0
B-Ⅱ-1 | 共通仮設費
| 一般工事 | 新営 | 式 | 原 設 計 数 量: 1; 原 設 計 単 価: 7.19%; 原 設 計 金 額: 0 |  | 共通仮設 | [10 empty] | 共通仮設
[13 empty] | （新営電気） | 7.19% | ←100％ | [8 empty] | （新営電気） | 3.9% | ←100％
| 共通仮設費 計 |  |  | 原 設 計 金 額: 0 |  | （改修電気） | 5.21% | ←100％ | [8 empty] | （改修電気） | 0% | ←100％
| 純工事費 |  |  | 原 設 計 金 額: 0
| 純工事費から 発生材処分費、産業廃棄物税相当額を控除した金額 |  |  | 原 設 計 金 額: 0
C-Ⅱ-1 | 現場管理費 |  |  | 原 設 計 備 考: （純工事費）
| 一般工事 | 新営 | 式 | 原 設 計 数 量: 1; 原 設 計 単 価: 38.6%; 原 設 計 金 額: 0; 原 設 計 備 考: 0 |  | 現場管理 | [10 empty] | 現場管理
[13 empty] | （新営電気） | 38.6% | ←100％ | [8 empty] | （新営電気） | 22.91% | ←100％
| 現場経費 計 |  |  | 原 設 計 金 額: 0 |  | （改修電気） | 50.37% | ←100％ | [8 empty] | （改修電気） | 0% | ←100％
| 工事原価 |  |  | 原 設 計 金 額: 0
| 工事原価から産業廃棄物税相当額を控除した金額 |  |  | 原 設 計 金 額: 0
《別紙：機械》
A-Ⅱ-1 | 直接工事費
| 一般工事 | 新営 機械 | 式 | 原 設 計 数 量: 1; 原 設 計 金 額: 0
| 小 計 |  |  | 原 設 計 金 額: 0
| 発生材処分費 |  | 式 | 原 設 計 数 量: 1; 原 設 計 金 額: 0
| 計 |  |  | 原 設 計 金 額: 0
| 産業廃棄物税相当額 |  | 式 | 原 設 計 数 量: 1; 原 設 計 金 額: 0
| 直接工事費 計 |  |  | 原 設 計 金 額: 0
B-Ⅱ-1 | 共通仮設費
| 一般工事 | 新営 | 式 | 原 設 計 数 量: 1; 原 設 計 単 価: 5.51%; 原 設 計 金 額: 0
[13 empty] | 共通仮設 | [10 empty] | 共通仮設
| 共通仮設費 計 |  |  | 原 設 計 金 額: 0 |  | （新営機械） | 5.51% | ←100％ | [8 empty] | （新営機械） | 4.86% | ←100％
| 純工事費 |  |  | 原 設 計 金 額: 0 |  | （改修機械） | 1.73% | ←100％ | [8 empty] | （改修機械） | 0% | ←100％
| 純工事費から 発生材処分費、産業廃棄物税相当額を控除した金額 |  |  | 原 設 計 金 額: 0
C-Ⅱ-1 | 現場管理費 |  |  | 原 設 計 備 考: （純工事費）
| 一般工事 | 新営 | 式 | 原 設 計 数 量: 1; 原 設 計 単 価: 31.23%; 原 設 計 金 額: 0; 原 設 計 備 考: 0
[13 empty] | 現場管理 | [10 empty] | 現場管理
| 現場経費 計 |  |  | 原 設 計 金 額: 0 |  | （新営機械） | 31.23% | ←100％ | [8 empty] | （新営機械） | 17.14% | ←100％
| 工事原価 |  |  | 原 設 計 金 額: 0 |  | （改修機械） | 15.25% | ←100％ | [8 empty] | （改修機械） | 0% | ←100％
| 工事原価から産業廃棄物税相当額を控除した金額 |  |  | 原 設 計 金 額: 0
《別紙：昇降機》
A-Ⅱ-1 | 直接工事費
| 一般工事 | 新営 昇降機 | 式 | 原 設 計 数 量: 1; 原 設 計 金 額: 0
| 小 計 |  |  | 原 設 計 金 額: 0
| 発生材処分費 |  | 式 | 原 設 計 数 量: 1; 原 設 計 金 額: 0
| 計 |  |  | 原 設 計 金 額: 0
| 産業廃棄物税相当額 |  | 式 | 原 設 計 数 量: 1; 原 設 計 金 額: 0
| 直接工事費 計 |  |  | 原 設 計 金 額: 0
B-Ⅱ-1 | 共通仮設費
| 一般工事 | 新営 | 式 | 原 設 計 数 量: 1; 原 設 計 単 価: 7.19%; 原 設 計 金 額: 0
| 共通仮設費 計 |  |  | 原 設 計 金 額: 0 | [12 empty] | 共通仮設
| 純工事費 |  |  | 原 設 計 金 額: 0 | [12 empty] | （新営機械） | 0% | ←100％
| 純工事費から 発生材処分費、産業廃棄物税相当額を控除した金額 |  |  | 原 設 計 金 額: 0 | [12 empty] | （改修機械） | 0% | ←100％
C-Ⅱ-1 | 現場管理費 |  |  | 原 設 計 備 考: （純工事費）
| 一般工事 | 新営 | 式 | 原 設 計 数 量: 1; 原 設 計 単 価: 38.6%; 原 設 計 金 額: 0; 原 設 計 備 考: 0
| 現場経費 計 |  |  | 原 設 計 金 額: 0 | [12 empty] | 現場管理
| 工事原価 |  |  | 原 設 計 金 額: 0 | [12 empty] | （新営機械） | 0% | ←100％
| 工事原価から産業廃棄物税相当額を控除した金額 |  |  | 原 設 計 金 額: 0 | [12 empty] | （改修機械） | 0% | ←100％
A | 直接工事費
営繕工事
1 | 新営工事 | 建築 | 式 | bar: 原 設 計 数 量
|  | 鉄骨 | 式 | bar: 原 設 計 数 量
|  | その他 | 式 | bar: 原 設 計 数 量
2 | 新営工事 | 電気 | 式 | 原 設 計 数 量: 1; 原 設 計 金 額: 0
3 | 新営工事 | 機械 | 式 | bar: 原 設 計 数 量
4 | 新営工事 | 昇降機 | 式 | bar: 原 設 計 数 量
| 小 計 |  |  | 原 設 計 金 額: 0
2 | 発生材処分費 |  | 式 | 原 設 計 数 量: 1; 原 設 計 金 額: 0
| 小 計 |  |  | 原 設 計 金 額: 0
3 | 産業廃棄物税相当額 |  | 式 | bar: 原 設 計 数 量
| 小 計 |  |  | 原 設 計 金 額: 0
| 合 計 |  |  | 原 設 計 金 額: 0

## 設計書-共通仮設 (hidden)
| 名 称 | 摘 要 | 単位 | 原 設 計 |  |  |  | 変 更 設 計 |  |  |  | 差引増減額
|  |  |  | 数 量 | 単 価 | 金 額 | 備 考 | 数 量 | 単 価 | 金 額 | 備 考
B-1 | 積み上げ共通仮設費（別紙）
0
| キャスターゲート | W=6.0 H=1.8 17ヶ月(両開) | か所 | 原 設 計 金 額: 0; 原 設 計 備 考: 見積
| 仮囲い | 波板亜鉛鉄板 H=1800 | ｍ | 原 設 計 金 額: 0; 原 設 計 備 考: 施工-106
| 鉄骨建て方機械 | 4.9t吊 | 台日 | 原 設 計 金 額: 0; 原 設 計 備 考: 見積
| 仮設鉄板敷 | 17ヶ月（設置+撤去+運搬） | ㎡ | 原 設 計 金 額: 0; 原 設 計 備 考: A1-1-3(1)
| 交通誘導警備員 | A | 日 | 原 設 計 金 額: 0; 原 設 計 備 考: 物価-880
0
| 室内空気汚染測定費（バッジ） | 0 | 0 | 原 設 計 数 量: 0; 原 設 計 金 額: 0; 原 設 計 備 考: 0
| 普通作業員 | 0 | 人工 | 原 設 計 金 額: 0; 原 設 計 備 考: 物価-880
| 測定資材費 | 2個/室 | 室 | 原 設 計 金 額: 0; 原 設 計 備 考: 見積
0
0
0
0
0
0
| 計 |  |  | 原 設 計 金 額: 0

## 経費率表(昇降機)(新営) (hidden)
のセルに入力してください。
工事名
工事場所
標準工期 | 18 | ヶ月 | 18 | 入札日 |  | 工期 |  | から
内訳(1)-(主体工事)は､ | 1 | (電気新営) |  | 請負業者 |  |  |  | まで
工事種別入力 | （なし：０， 電気新営：１， 電気改修：２， 機械新営：３， 機械改修：４， 昇降機設備：５， 建築新営：６， 建築改修：７）
共通仮設費対象直接工事費 | 0
共通仮設率 | 7.19%
現場管理費対象純工事費 | 0
現場管理費率 | 38.6%
一般管理費対象工事原価 | 0
一般管理費率 | 11.8%
| (電気新営) | (電気改修) | (機械新営) | (機械改修) | (昇降機) | (建築新営) | (建築改修)
共通仮設費率対象金額 | 5000000 | 3000000 | 5000000 | 3000000 | 0 | 10000000 | 5000000
共通仮設費 | 7.19% | 5.21% | 5.51% | 4.96% | 3.08% | 4.33% | 6.07%
現場管理費率対象金額 | 5000000 | 3000000 | 5000000 | 3000000 | 0 | 10000000 | 5000000
現場管理費 | 38.6% | 50.37% | 31.23% | 42.07% | 3.98% | 20.13% | 26.86%
一般管理費 | 11.8% | 11.8% | 11.2% | 11.2% | 11.2% | 11.26% | 11.26%
| 建築新営 | [5 empty] | 建築改修
|  | 工期 | 18 | ヶ月 |  |  |  | 工期 | 18 | ヶ月
| １千万円以下 |  |  | １千万円を超える |  |  | 5百万円以下 |  |  | 5百万円を超える
| 上限 | 下限 | 率 | 上限 | 下限 |  | 上限 | 下限 | 率 | 上限 | 下限
| 4.33% |  |  | 4.33% |  |  | 6.07% |  |  | 6.07%
| 4.33% | 3.25% | 5.45% | 4.33% | 3.25% |  | 6.07% | 3.59% | 10.24% | 6.07% | 3.59%
| 20.13% |  |  | 20.13% |  |  | 26.86% |  |  | 26.86%
| 20.13% | 10.01% | 36.01% | 20.13% | 10.01% |  | 26.86% | 12.7% | 58.14% | 26.86% | 12.7%
| 電気新営 | [5 empty] | 電気改修
|  | 工期 | 18 | ヶ月 |  |  |  | 工期 | 18 | ヶ月
| 5百万円以下 |  |  | 5百万円を超える |  |  | 3百万円以下 |  |  | 3百万円を超える
| 上限 | 下限 | 率 | 上限 | 下限 |  | 上限 | 下限 | 率 | 上限 | 下限
| 7.19% |  |  | 7.19% |  |  | 5.21% |  |  | 5.21%
| 7.19% | 3.9% | 9.2% | 7.19% | 3.9% |  | 5.21% | 1.91% | 10.48% | 5.21% | 1.91%
| 38.6% |  |  | 38.6% |  |  | 50.37% |  |  | 50.37%
| 38.6% | 22.91% | 48.22% | 38.6% | 22.91% |  | 50.37% | 17.67% | 106.1% | 50.37% | 17.67%
| 機械新営 | [5 empty] | 機械改修
|  | 工期 | 18 | ヶ月 |  |  |  | 工期 | 18 | ヶ月
| 5百万円以下 |  |  | 5百万円を超える |  |  | 3百万円以下 |  |  | 3百万円を超える
| 上限 | 下限 | 率 | 上限 | 下限 |  | 上限 | 下限 | 率 | 上限 | 下限
| 5.51% |  |  | 5.51% |  |  | 4.96% |  |  | 4.96%
| 5.51% | 4.86% | 5.71% | 5.51% | 4.86% |  | 4.96% | 1.73% | 11.14% | 4.96% | 1.73%
| 31.23% |  |  | 31.23% |  |  | 42.07% |  |  | 42.07%
| 31.23% | 17.14% | 37.39% | 31.23% | 17.14% |  | 42.07% | 15.25% | 93.42% | 42.07% | 15.25%
昇降機
|  | 工期 | 18 | ヶ月
| １千万円以下 |  |  | １千万円を超える
| 上限 | 下限 | 率 | 上限 | 下限